## consolidadoEquipos
COMANDO CONJUNTO DE LAS FUERZAS ARMADAS
CONSOLIDADO EQUIPOS
N.º | CAE | SISTEMA | NOMINATIVO | PROVINCIA | ESTACIÓN | EQUIPO | CARACTERISTICA
1 | QUITO | CLIMATIZACIÓN | 017/SLO | ESMERALDAS | BATALLÓN DE INFANTERÍA DE MARINA N° 11 "SAN LORENZO" (BIMLOR) | A.C. TIPO VENTANA | LG 24000 BTU
2 | QUITO | CLIMATIZACIÓN | 010/QTO | PICHINCHA | CAE-QUITO | A.C. PLANTA PRESICIÓN | STULZ 80000 BTU
3 | QUITO | CLIMATIZACIÓN | 010/QTO | PICHINCHA | CAE-QUITO | A.C. PLANTA PRESICIÓN | STULZ 80000 BTU
4 | QUITO | CLIMATIZACIÓN | 010/QTO | PICHINCHA | CAE-QUITO | A.C. SPLIT | LENNOX 24000 BTU
5 | QUITO | CLIMATIZACIÓN | 010/QTO | PICHINCHA | CAE-QUITO | A.C. SPLIT | LENNOX 24000 BTU
6 | QUITO | CLIMATIZACIÓN | 010/QTO | PICHINCHA | CAE-QUITO | A.C. SPLIT | LENNOX 24000 BTU
7 | QUITO | CLIMATIZACIÓN | 031/DGR | SANTO DOMINGO DE LOS TSÁCHILAS | REPETIDOR BOMBOLÍ | A.C. VENTANA | LG 24000 BTU
8 | QUITO | CLIMATIZACIÓN | 031/DGR | SANTO DOMINGO DE LOS TSÁCHILAS | REPETIDOR BOMBOLÍ | A.C. SPLIT | LG 24000 BTU
9 | QUITO | CLIMATIZACIÓN | 018/ESM | ESMERALDAS | REPETIDOR ZAPALLO | A.C. SPLIT | LG 24000 BTU
10 | QUITO | CONMUTACIÓN | 155/BAC | COTOPAXI | BASE AÉREA COTOPAXI (BACO) | NODO SECUNDARIO | MEDIA GATEWAY LARGE (03)
11 | QUITO | CONMUTACIÓN | 201/GTA | PICHINCHA | BASE AEREA MARISCAL SUCRE (BAMAS-GTAE-ALA-11) | NODO SECUNDARIO | GABINETE M2 (14 POSICIONES)
12 | QUITO | CONMUTACIÓN | 130/LBP | COTOPAXI | BRIGADA DE FUERZAS ESPECIALES N° 9 "PATRIA" (9 B.F.E "PATRIA") | ACT REMOTO | GABINETE WM1 ( 10 POSICIONES )
13 | QUITO | CONMUTACIÓN | 010/QTO | PICHINCHA | CAE-QUITO (COMACO - 2° PISO) | ACT REMOTO | VOICE HUB
14 | QUITO | CONMUTACIÓN | 010/QTO | PICHINCHA | CAE-QUITO (COMACO - CUARTO DE CONTROL) | ACT REMOTO | GABINETE M2 (28 POSICIONES)
15 | QUITO | CONMUTACIÓN | 010/QTO | PICHINCHA | CAE-QUITO (COMANDANCIA GENERAL DE LA FUERZA AEREA) | NODO SECUNDARIO | GABINETE M2 (28 POSICIONES)
16 | QUITO | CONMUTACIÓN | 010/QTO | PICHINCHA | CAE-QUITO (COMANDANCIA GENERAL DE LA FUERZA NAVAL) | NODO SECUNDARIO | GABINETE M2 (28 POSICIONES)
17 | QUITO | CONMUTACIÓN | 010/QTO | PICHINCHA | CAE-QUITO (COMANDANCIA GENERAL DE LA FUERZA TERRESTRE) | NODO SECUNDARIO | GABINETE M2 (28 POSICIONES)
18 | QUITO | CONMUTACIÓN | 010/QTO | PICHINCHA | CAE-QUITO (DEPARTAMENTO DE INGENIERIA) | NODO PRINCIPAL | GABINETE M3 (2X28 POSICIONES)
19 | QUITO | CONMUTACIÓN | 010/QTO | PICHINCHA | CAE-QUITO (DEPARTAMENTO DE INGENIERIA) | MEDIA GATEWAY | MEDIA GATEWAY SMALL
20 | QUITO | CONMUTACIÓN | 010/QTO | PICHINCHA | CAE-QUITO (MIDENA) | ACT REMOTO | GABINETE M2 (28 POSICIONES)
21 | QUITO | CONMUTACIÓN | 010/QTO | PICHINCHA | CAE-QUITO (MIDENA) | NODO SECUNDARIO | MEDIA GATEWAY LARGE
22 | QUITO | CONMUTACIÓN | 010/QTO | PICHINCHA | CAE-QUITO (POLICLÍNICO) | GATEWAY DE VOZ | 8 P
23 | QUITO | CONMUTACIÓN | 184/CCS | IMBABURA | CENTRO CONJUNTO DE SANIDAD NORTE (CCSN) | GATEWAY DE VOZ | 8 P
24 | QUITO | CONMUTACIÓN | 218/CEH | PICHINCHA | CENTRO DE ESTUDIOS HISTORICOS DEL EJÉRCITO (CEHE) | GATEWAY DE VOZ | 8 P
25 | QUITO | CONMUTACIÓN | 008/CTL | PICHINCHA | CENTRO DE TELECOMUNICACIONES DE LA FUERZA AEREA (CETEL) | TELEFONÍA IP | 01 YEALINK
26 | QUITO | CONMUTACIÓN | 008/CTL | PICHINCHA | COLEGIO MILITAR N° 1 "ELOY ALFARO" (COMIL 1) | TELEFONÍA IP | 03 GRANDSTREAM RETIRADOS
27 | QUITO | CONMUTACIÓN | 027/ESN | ESMERALDAS | COMANDO DE OPERACIONES NAVALES NORTE (COOPNO) | NODO SECUNDARIO | GABINETE M2 (14 POSICIONES)
28 | QUITO | CONMUTACIÓN | 165/CAM | PICHINCHA | CONTROL DE ARMAS QUITO | MEDIA GATEWAY | MEDIA GATEWAY LARGE
29 | QUITO | CONMUTACIÓN | 180/CO1 | IMBABURA | CUARTA DIVISIÓN DE EJÉRCITO "AMAZONAS" (CO1) | NODO SECUNDARIO | MEDIA GATEWAY LARGE (02)
30 | QUITO | CONMUTACIÓN | 128/DMC | PICHINCHA | DEPÓSITO DE MUNICION CORAZON (DEPCOR) | GATEWAY DE VOZ | 8 P
31 | QUITO | CONMUTACIÓN | 110/DMJ | ESMERALDAS | DESTACAMENTO MATAJE | GATEWAY DE VOZ | 8 P
32 | QUITO | CONMUTACIÓN | 194/DIM | PICHINCHA | DIRECCIÓN DE INTERESES MARITIMOS (DIGEIM) | NODO SECUNDARIO | MEDIA GATEWAY LARGE (01)
33 | QUITO | CONMUTACIÓN | 243/ECU | PICHINCHA | ECU-911 QUITO | GATEWAY DE VOZ | 8 P
34 | QUITO | CONMUTACIÓN | 322/DEH | ESMERALDAS | ESCUADRÓN "MIRLO" | GATEWAY DE VOZ | 4 P
35 | QUITO | CONMUTACIÓN | 131/MCI | PICHINCHA | FUERTE MILITAR "ATAHUALPA" (13 B.I "PICHINCHA") | ACT REMOTO | MEDIA GATEWAY LARGE
36 | QUITO | CONMUTACIÓN | 206/GMR | PICHINCHA | FUERTE MILITAR "ECUADOR" (GMREC) | ACT REMOTO | GABINETE WM1
37 | QUITO | CONMUTACIÓN | 208/UEM | PICHINCHA | FUERTE MILITAR "ECUADOR" (UEMPE) | FIBRA | GABINETE WM1
38 | QUITO | CONMUTACIÓN | 205/GEO | PICHINCHA | FUERTE MILITAR "ECUADOR" (GEO) | CABLE DE COBRE | GABINETE WM1
39 | QUITO | CONMUTACIÓN | 023/GAQ | PICHINCHA | FUERTE MILITAR "EL PINTADO" ( COLOG 25 "REINO DE QUITO") | MEDIA GATEWAY | MEDIA GATEWAY LARGE
40 | QUITO | CONMUTACIÓN | 222/FRE | PICHINCHA | FUERTE MILITAR "RUMIÑAHUI" (ECU-911) | GATEWAY DE VOZ | 4 P
41 | QUITO | CONMUTACIÓN | 015/RBB | CHIMBORAZO | FUERTE MILITAR "TAPI" (11 B.C.B "GALÁPAGOS") | NODO SECUNDARIO | MEDIA GATEWAY LARGE
42 | QUITO | CONMUTACIÓN | 025/IBA | IMBABURA | GRUPO DE CABALLERÍA MECANIZADA N° 36 "YAGUACHI" (G.C.M 36 "YAGUACHI") | GATEWAY DE VOZ | 24 P
43 | QUITO | CONMUTACIÓN | 239/GES | PICHINCHA | GRUPO ESPECIAL DE SEGURIDAD DEL EJÉRCITO (GESE) | GATEWAY DE VOZ | 8 P
44 | QUITO | CONMUTACIÓN | 250/HE1 | PICHINCHA | HOSPITAL DE ESPECIALIDADES FF.AA. N° 1 | GATEWAY DE VOZ | 24 P
45 | QUITO | CONMUTACIÓN | 248/ISS | PICHINCHA | INSTITUTO DE SEGURIDAD SOCIAL DE LAS FF.AA. (ISSFA) | GATEWAY DE VOZ | 24 P
46 | QUITO | CONMUTACIÓN | 238/PSE | PICHINCHA | PRESIDENCIA | GATEWAY DE VOZ | 8 P
47 | QUITO | CONMUTACIÓN | 252/CLS | PICHINCHA | PRIMERA DIVISIÓN DE EJÉRCITO "SHYRIS" (C.L 72 "SHYRIS") | GATEWAY DE VOZ | 4 P
48 | QUITO | CONMUTACIÓN | 190/EPQ | PICHINCHA | PRIMERA DIVISIÓN DE EJÉRCITO "SHYRIS" (CO4) | NODO SECUNDARIO | GABINETE M2 (14 POSICIONES)
49 | QUITO | CONMUTACIÓN | 022/RLC | PICHINCHA | REPETIDOR CAYAMBE | TELEFONÍA IP | 01 GRANDSTREAM
50 | QUITO | CONMUTACIÓN | 091/GQZ | PICHINCHA | BATALLÓN ESCUELA POLICIA MILITAR MINISTERIAL (BEPMM) | CABLE DE COBRE | SALE DEL DEPCOM
51 | QUITO | RED DE DATOS | 401/DTL | COTOPAXI | AGENCIA DE MONITOREO "LATACUNGA" | SWITCH | ACCESO
52 | QUITO | RED DE DATOS | 017/SLO | ESMERALDAS | BATALLÓN DE INFANTERÍA DE MARINA N° 11 "SAN LORENZO" (BIMLOR) | SWITCH | HP 4800
53 | QUITO | RED DE DATOS | 010/QTO | PICHINCHA | CAE-QUITO | SERVIDOR | IWIE
54 | QUITO | RED DE DATOS | 010/QTO | PICHINCHA | CAE-QUITO | SERVIDOR | MULTICONFERENCIA-MCU
55 | QUITO | RED DE DATOS | 010/QTO | PICHINCHA | CAE-QUITO | ROUTER | CISCO PE
56 | QUITO | RED DE DATOS | 010/QTO | PICHINCHA | CAE-QUITO | SWITCH | CISCO 3560
57 | QUITO | RED DE DATOS | 010/QTO | PICHINCHA | CAE-QUITO | SWITCH | CISCO 3560
58 | QUITO | RED DE DATOS | 010/QTO | PICHINCHA | CAE-QUITO | ROUTER | 3COM 6080
59 | QUITO | RED DE DATOS | 010/QTO | PICHINCHA | CAE-QUITO | ROUTER | 3COM 608O
60 | QUITO | RED DE DATOS | 010/QTO | PICHINCHA | CAE-QUITO | SWITCH | 3COM 4500 (SEVIDOR DE VIDEOCONFERENCIA)
61 | QUITO | RED DE DATOS | 010/QTO | PICHINCHA | CAE-QUITO | SWITCH | CISCO 2960
62 | QUITO | RED DE DATOS | 010/QTO | PICHINCHA | CAE-QUITO | SERVIDOR | OPNET VNE
63 | QUITO | RED DE DATOS | 010/QTO | PICHINCHA | CAE-QUITO | SERVIDOR | OPNET N-COMPASS
64 | QUITO | RED DE DATOS | 010/QTO | PICHINCHA | CAE-QUITO | SERVIDOR | OPNET N-COMPASS
65 | QUITO | RED DE DATOS | 010/QTO | PICHINCHA | CAE-QUITO | SERVIDOR | OPNET MODELER
66 | QUITO | RED DE DATOS | 010/QTO | PICHINCHA | CAE-QUITO | SERVIDOR VIDEO.CONF. | CRYPTOIP VPN CRYPTO 7845
67 | QUITO | RED DE DATOS | 010/QTO | PICHINCHA | CAE-QUITO | SERVIDIOPR GESTION | SMC-1100
68 | QUITO | RED DE DATOS | 010/QTO | PICHINCHA | CAE-QUITO | MÓDULO CRYPTO | CRYPTO HC-1100
69 | QUITO | RED DE DATOS | 010/QTO | PICHINCHA | CAE-QUITO | SERVIDOR CALL | MANAGER CRYPTO HC-9300
70 | QUITO | RED DE DATOS | 010/QTO | PICHINCHA | CAE-QUITO | SERVIDOR | GESTIÓN IMC
71 | QUITO | RED DE DATOS | 010/QTO | PICHINCHA | CAE-QUITO (COMACO - DATA CENTER INFORMATICA) | ROUTER | CISCO CE
72 | QUITO | RED DE DATOS | 180/CO1 | IMBABURA | CUARTA DIVISIÓN DE EJÉRCITO "AMAZONAS" (CO1) | ROUTER | CISCO CE
73 | QUITO | RED DE DATOS | 180/CO1 | IMBABURA | CUARTA DIVISIÓN DE EJÉRCITO "AMAZONAS" (CO1) | SWITCH | DE DISTRIBUCION
74 | QUITO | RED DE DATOS | 128/DMC | PICHINCHA | DEPÓSITO DE MUNICION CORAZON (DEPCOR) | SWITCH | 3COM 4500
75 | QUITO | RED DE DATOS | 208/UEM | PICHINCHA | FUERTE MILITAR "ECUADOR" (UEMPE) | CONVERSORES | FIBRA/ETH -2
76 | QUITO | RED DE DATOS | 208/UEM | PICHINCHA | FUERTE MILITAR "ECUADOR" (UEMPE) | SWITCH | 3COM 4500
77 | QUITO | RED DE DATOS | 239/GES | PICHINCHA | GRUPO ESPECIAL DE SEGURIDAD DEL EJÉRCITO (GESE) | SWITCH | 3COM 4500
78 | QUITO | RED DE DATOS | 190/EPQ | PICHINCHA | PRIMERA DIVISIÓN DE EJÉRCITO "SHYRIS" (CO4) | ROUTER | CISCO CE
79 | QUITO | RED DE DATOS | 190/EPQ | PICHINCHA | PRIMERA DIVISIÓN DE EJÉRCITO "SHYRIS" (CO4) | SWITCH | 3COM 4500
80 | QUITO | RED DE DATOS | 165/CAM | PICHINCHA | CONTROL DE ARMAS QUITO | MIKROTIK | 450G
81 | QUITO | RED DE DATOS | 234/CM1 | PICHINCHA | COMISIÓN DE LEGISLACIÓN MILITAR (COLEMI) | SWITCH | 3COM 4500
82 | QUITO | RED DE DATOS | 024/CCT | IMBABURA | REPETIDOR COTACACHI | ROUTER | CISCO PE
83 | QUITO | RED DE DATOS | 024/CCT | IMBABURA | REPETIDOR COTACACHI | SWITCH | 3COM 4500
84 | QUITO | RED DE DATOS | 035/CCO | PICHINCHA | REPETIDOR CRUZ LOMA | ROUTER | CISCO P
85 | QUITO | RED DE DATOS | 035/CCO | PICHINCHA | REPETIDOR CRUZ LOMA | ROUTER | CISCO PE
86 | QUITO | RED DE DATOS | 035/CCO | PICHINCHA | REPETIDOR CRUZ LOMA | SWITCH | H3C 9500
87 | QUITO | RED DE DATOS | 035/CCO | PICHINCHA | REPETIDOR CRUZ LOMA | MULTIPLEXOR | RAD 16 E1
88 | QUITO | RED DE DATOS | 035/CCO | PICHINCHA | REPETIDOR CRUZ LOMA | MULTIPLEXOR | RAD 16 E1
89 | QUITO | RED DE DATOS | 035/CCO | PICHINCHA | REPETIDOR CRUZ LOMA | MULTIPLEXOR | RAD 16 E1
90 | QUITO | RED DE DATOS | 036/CIG | TUNGURAHUA | REPETIDOR IGUALATA | ROUTER | CISCO P
91 | QUITO | RED DE DATOS | 036/CIG | TUNGURAHUA | REPETIDOR IGUALATA | ROUTER | 3COM 6080
92 | QUITO | RED DE DATOS | 036/CIG | TUNGURAHUA | REPETIDOR IGUALATA | SWITCH | CISCO 2600
93 | QUITO | RED DE DATOS | 220/MIR | PICHINCHA | REPETIDOR MIRAVALLE | ROUTER | CISCO CE
94 | QUITO | RED DE DATOS | 220/MIR | PICHINCHA | REPETIDOR MIRAVALLE | SWITCH | CISCO 3560
95 | QUITO | RED DE DATOS | 370/PIL | TUNGURAHUA | REPETIDOR PILISURCO | SWITCH | CISCO 2960
96 | QUITO | RED DE DATOS | 018/ESM | ESMERALDAS | REPETIDOR ZAPALLO | ROUTER | 3COM 6080
97 | QUITO | RED DE DATOS | 018/ESM | ESMERALDAS | REPETIDOR ZAPALLO | SWITCH | 3COM 4500
98 | QUITO | ENERGÍA SOLAR | 012/AGE | PICHINCHA | ACADEMIA DE GUERRA DEL EJÉRCITO (AGE) | 4 BATERIAS | 12V/35AH (multiacceso)
99 | QUITO | ENERGÍA SOLAR | 401/DTL | COTOPAXI | AGENCIA DE MONITOREO "LATACUNGA" | 4 BATERIAS | BATERIAS 12V/35AH
100 | QUITO | ENERGÍA SOLAR | 369/DTY | CARCHI | AGENCIA DE MONITOREO "TULCÁN" | 4 BATERIAS | BATERIAS 12V/35AH
101 | QUITO | ENERGÍA SOLAR | 129/ATC | PICHINCHA | ALOJAMIENTO DE TRIPULANTES DE LA ARMADA (ADT) | 4 BATERIAS | BATERIAS 12V/35AH
102 | QUITO | ENERGÍA SOLAR | 155/BAC | COTOPAXI | BASE AÉREA COTOPAXI (BACO) | RECTIFICADOR | BATERIAS 12V/85AH
103 | QUITO | ENERGÍA SOLAR | 017/SLO | ESMERALDAS | BATALLÓN DE INFANTERÍA DE MARINA N° 11 "SAN LORENZO" (BIMLOR) | 16 PANELES SOLARES I-110 12V/6A | 24 BATERIAS 2V/500AH
104 | QUITO | ENERGÍA SOLAR | 138/ESB | ESMERALDAS | BATALLÓN DE INFANTERÍA DE MARINA N° 12 "ESMERALDAS" (BIMES) | 08 PANELES SOLARES I-110 12V/6A | 06 BATERIAS 2V/1070AH
105 | QUITO | ENERGÍA SOLAR | 019/ESE | ESMERALDAS | BATALLÓN DE INFANTERÍA MOTORIZADA N° 13 "ESMERALDAS" (BIMOT 13) | E.S / UPS 1.5KVA | 4 BATERIAS 12V/5A
106 | QUITO | ENERGÍA SOLAR | 029/DGO | SANTO DOMINGO DE LOS TSÁCHILAS | BATALLÓN DE INGENIEROS DEL EJÉRCITO N° 67 "MONTÚFAR" (B.E.E 67) | 4 BATERIAS | 4 BATERIAS 12V/35AH
107 | QUITO | ENERGÍA SOLAR | 130/LBP | COTOPAXI | BRIGADA DE FUERZAS ESPECIALES N° 9 "PATRIA" (9 B.F.E) | 4 BATERIAS | 4 BATERIAS 12V/35AH
108 | QUITO | ENERGÍA SOLAR | 020/TCN | CARCHI | BRIGADA DE INFANTERÍA N° 31 "ANDES" (31 B.I) | 4 BATERIAS | 4 BATERIAS 12V/35AH
109 | QUITO | ENERGÍA SOLAR | 010/QTO | PICHINCHA | CAE-QUITO | 12 PANELES SOLARES 12V/6A | 24 BATERIAS 2V/300AH
110 | QUITO | ENERGÍA SOLAR | 178/CID | TUNGURAHUA | CENTRO DE INVESTIGACIÓN Y DESARROLLO DE LA FAE (CID-FAE) | UPS 30 KVA
111 | QUITO | ENERGÍA SOLAR | 372/CLR | COTOPAXI | CENTRO DE OPERACIONES ESPACIALES (COEC)
112 | QUITO | ENERGÍA SOLAR | 008/CTL | PICHINCHA | CENTRO DE TELECOMUNICACIONES DE LA FUERZA AEREA (CETEL) | 1 BATERIAS | BATERIAS 12V/35AH
113 | QUITO | ENERGÍA SOLAR | 153/EIC | PICHINCHA | COMANDO DE INTELIGENCIA MILITAR CONJUNTO (COIMC) | 4 BATERIAS | BATERIAS 12/35AH
114 | QUITO | ENERGÍA SOLAR | 132/CIQ | PICHINCHA | CUERPO DE INGENIEROS DE LA FUERZA TERRESTRE (C.E.E.) | 1 BATERIAS | BATERIAS 12/35AH
115 | QUITO | ENERGÍA SOLAR | 110/DMJ | ESMERALDAS | DESTACAMENTO MATAJE | RECTIFICADOR | BATERIAS 12V/85AH
116 | QUITO | ENERGÍA SOLAR | 118/DCH | CARCHI | DESTACAMENTO MILITAR "CHICAL" | UPS 2 KVA | BATERIAS DE 12V/7A
117 | QUITO | ENERGÍA SOLAR | 089/ECO | PICHINCHA | DESTACAMENTO MILITAR "EL CORAZON" | 1 BATERIA | BATERIAS 12/35AH
118 | QUITO | ENERGÍA SOLAR | 171/DLA | IMBABURA | DESTACAMENTO MILITAR "SLDO. DOMINGO YEPEZ" (LITA) | UPS 2 KVA | 6 BATERIAS DE 12V/7A
119 | QUITO | ENERGÍA SOLAR | 125/DMO | CARCHI | DESTACAMENTO MILITAR "SLDO. FREDY SANTANDER" (MALDONADO) | UPS 2 KVA | 6 BATERIAS DE 12V/7A
120 | QUITO | ENERGÍA SOLAR | 126/DSB |  | DESTACAMENTO MILITAR "TNTE. LORENZO GARCIA" | UPS 1.5 KVA | 4 BATERÍAS 12V,7AH
121 | QUITO | ENERGÍA SOLAR | 109/DTD | CARCHI | DESTACAMENTO MILITAR "TOBAR DONOSO" | 12 PANELES SOLARES ZT 170S 24V/4,6A | 24 BATERIAS 2V/300AH
122 | QUITO | ENERGÍA SOLAR | 098/DTF | CARCHI | DESTACAMENTO MILITAR "TUFIÑO" | UPS 2 KVA | 6 BATERIAS DE 12V/7A
123 | QUITO | ENERGÍA SOLAR | 014/ABO | TUNGURAHUA | ESCUELA DE FORMACION DE SOLDADOS DE LA FUERZA TERRESTRE (ESFORSE) | UPS 1.5 KVA | 4 BATERÍAS 12V,7AH
124 | QUITO | ENERGÍA SOLAR | 097/EEA | PICHINCHA | ESCUELA SUPERIOR MILITAR ELOY ALFARO (ESMIL) | 1 BATERIA | BATERIAS 12/35AH
125 | QUITO | ENERGÍA SOLAR | 131/MCI | PICHINCHA | FUERTE MILITAR "ATAHUALPA" (13 B.I "PICHINCHA") | 4 BATERIAS | BATERIAS 12/35AH
126 | QUITO | ENERGÍA SOLAR | 023/GAQ | PICHINCHA | FUERTE MILITAR "EL PINTADO" ( COLOG 25 "REINO DE QUITO") | 4 BATERIAS | BATERIAS 12/35AH
127 | QUITO | ENERGÍA SOLAR | 133/BTQ | PICHINCHA | FUERTE MILITAR "RUMIÑAHUI" (B.C 1 "RUMIÑAHUI") | 4 BATERIAS | BATERIAS 12/35AH
128 | QUITO | ENERGÍA SOLAR | 015/RBB | CHIMBORAZO | FUERTE MILITAR "TAPI" (11 B.C.B "GALÁPAGOS") | 4 BATERIAS | BATERIAS 12/35AH
129 | QUITO | ENERGÍA SOLAR | 025/IBA | IMBABURA | GRUPO DE CABALLERÍA MECANIZADA N° 36 "YAGUACHI" (G.C.M 36 "YAGUACHI") | 2 BATERIAS | BATERIAS 12/35AH
130 | QUITO | ENERGÍA SOLAR | 139/IGM | PICHINCHA | INSTITUTO GEOGRÁFICO MILITAR (I.G.M.) | 4 BATERIAS | BATERIAS 12/35AH
131 | QUITO | ENERGÍA SOLAR | 016/SQI | PICHINCHA | INSTITUTO NACIONAL DE DEFENSA (INADE) | 4 BATERIAS | BATERIAS 12/35AH
132 | QUITO | ENERGÍA SOLAR | 095/LNQ | PICHINCHA | LICEO NAVAL DE QUITO | 1 BATERIA | BATERIAS 12/35AH
133 | QUITO | ENERGÍA SOLAR | 030/CAZ | PICHINCHA | REPETIDOR ATACAZO | RECTIFICADOR SIEMENS | 4 BATERIAS 12V/100AH
134 | QUITO | ENERGÍA SOLAR | 031/DGR | SANTO DOMINGO DE LOS TSÁCHILAS | REPETIDOR BOMBOLÍ | RECTIFICADOR SIEMENS UPS 2KVA | 4 BATERIAS 12V/80A 06 BATERIA 12V/7A
135 | QUITO | ENERGÍA SOLAR | 037/CCA | PICHINCHA | REPETIDOR CAYAMBE | 48 PANELES I-110 12V,6A / RECTIFICADOR SIEMENS | 24 BATERÍAS 1000AH
136 | QUITO | ENERGÍA SOLAR | 099/CON | CARCHI | REPETIDOR CERRO NEGRO | 22 PANELES SOLARES ZT 170S 24V/4,6A | 24 BATERÍAS 1000AH
137 | QUITO | ENERGÍA SOLAR | 009/CDA | PICHINCHA | REPETIDOR CONDORCOCHA | 4 BATERIAS | BATERIAS 12/35AH
138 | QUITO | ENERGÍA SOLAR | 024/CCT | IMBABURA | REPETIDOR COTACACHI | RECTIFICADOR BENNING / UPS 6KVA | 4 BATERÍAS 12V/ 100AH 48 BATERIAS 12V/5A
139 | QUITO | ENERGÍA SOLAR | 035/CCO | PICHINCHA | REPETIDOR CRUZ LOMA | RECTIFICADOR ELTEK / UPS 6KVA | 4 BATERIA 12V/ 100AH, 48 BATERIAS 12/5A
140 | QUITO | ENERGÍA SOLAR | 036/CIG | TUNGURAHUA | REPETIDOR IGUALATA | RECTIFICADOR ELTEK / UPS 6KVA | 4 BATERIA 12V/ 100AH, 48 BATERIAS 12/5A
141 | QUITO | ENERGÍA SOLAR | 351/RIN | SANTO DOMINGO DE LOS TSÁCHILAS | REPETIDOR LA INDEPENDENCIA | 24 PANELES SOLARES I-110 12V/6A | 24 BATERIAS 2V/500AH
142 | QUITO | ENERGÍA SOLAR | 352/RLJ | ESMERALDAS | REPETIDOR LA JUANITA | 16 PANLES SOLARES I-110 12V/6A | 24 BATERIAS 2V/500AH
143 | QUITO | ENERGÍA SOLAR | 021/TYA | CARCHI | REPETIDOR LAS CUEVAS | 16 PANLES SOLARES I-110 12V/6A RECTIFICADOR KRAUSER | 24 BATERIAS 2V/700AH
144 | QUITO | ENERGÍA SOLAR | 371/LMY | CHIMBORAZO | REPETIDOR LOMA AYALA | 12 PANELES SOLARES I-110 12V/6A RECTIFICADOR KRAUSER | 24 BATERIAS 2V/500AH
145 | QUITO | ENERGÍA SOLAR | 220/MIR | PICHINCHA | REPETIDOR MIRAVALLE | 20 PANELES SOLARES I-110 12V/6A RECTIFICADOR KRAUSER | 20 BATERIAS 2V/1000AH
146 | QUITO | ENERGÍA SOLAR | 169/CEW | PICHINCHA | REPETIDOR MONJAS | 12 PANELES SOLARES I-110 12V/6A RECTIFICADOR KRAUSER | 24 BATERIAS 2V/500AH
147 | QUITO | ENERGÍA SOLAR | 370/PIL | TUNGURAHUA | REPETIDOR PILISURCO | 12 PANELES SOLARES I-110 12V/6A RECTIFICADOR KRAUSER | 24 BATERIAS 2V/500AH
148 | QUITO | ENERGÍA SOLAR | 101/CHO | CHIMBORAZO | REPETIDOR TABLÓN | 44 PANELES SOLARES I-110 12V/6A RECTIFICADOR SIEMENS | 24 BATERIAAS 2V/1500AH
149 | QUITO | ENERGÍA SOLAR | 018/ESM | ESMERALDAS | REPETIDOR ZAPALLO | 20 PANELES SOLARES I-110 12V/6A RECTIFICADOR KRAUSER | 24 BATERIAAS 2V/1500AH
150 | QUITO | GRUPOS ELECTRÓGENOS | 130/LBP | COTOPAXI | BRIGADA DE FUERZAS ESPECIALES N° 9 "PATRIA" (9 B.F.E "PATRIA") | ST2 | 4KVA
151 | QUITO | GRUPOS ELECTRÓGENOS | 020/TCN | CARCHI | BRIGADA DE INFANTERÍA N° 31 "ANDES" (31 B.I "ANDES") | ST2 | 4KVA
152 | QUITO | GRUPOS ELECTRÓGENOS | 014/ABO | TUNGURAHUA | ESCUELA DE FORMACION DE SOLDADOS DE LA FUERZA TERRESTRE (ESFORSE) | ST2 | 4KVA
153 | QUITO | GRUPOS ELECTRÓGENOS | 015/RBB | CHIMBORAZO | FUERTE MILITAR "TAPI" (11 B.C.B "GALÁPAGOS") | ST2 | 4KVA
154 | QUITO | GRUPOS ELECTRÓGENOS | 025/IBA | IMBABURA | GRUPO DE CABALLERÍA MECANIZADA N° 36 "YAGUACHI" (G.C.M 36 "YAGUACHI") | ST2 | 4KVA
155 | QUITO | GRUPOS ELECTRÓGENOS |  | PICHINCHA | FUERTE MILITAR "ATAHUALPA" (13 B.I "PICHINCHA") | ST2 | 4KVA
156 | QUITO | GRUPOS ELECTRÓGENOS | 190/EPQ | PICHINCHA | PRIMERA DIVISIÓN DE EJÉRCITO "SHYRIS" (CO4) | ST2 | 4KVA
157 | QUITO | GRUPOS ELECTRÓGENOS | 030/CAZ | PICHINCHA | REPETIDOR ATACAZO | JOHN DEER | J30
158 | QUITO | GRUPOS ELECTRÓGENOS | 031/DGR | SANTO DOMINGO DE LOS TSÁCHILAS | REPETIDOR BOMBOLÍ | CUMMIS | 35KVA
159 | QUITO | GRUPOS ELECTRÓGENOS | 024/CCT | IMBABURA | REPETIDOR COTACACHI | JOHN DEER | J30
160 | QUITO | GRUPOS ELECTRÓGENOS | 035/CCO | PICHINCHA | REPETIDOR CRUZ LOMA | JOHN DEER | J30
161 | QUITO | GRUPOS ELECTRÓGENOS | 036/CIG | TUNGURAHUA | REPETIDOR IGUALATA | JOHN DEER | J30
162 | QUITO | GRUPOS ELECTRÓGENOS | 370/PIL | TUNGURAHUA | REPETIDOR PILISURCO | LOMBARDINI | 5KVA
163 | QUITO | GRUPOS ELECTRÓGENOS | 101/CHO | CHIMBORAZO | REPETIDOR TABLÓN | LOMBARDINI | 5KVA
164 | QUITO | GRUPOS ELECTRÓGENOS | 018/ESM | ESMERALDAS | REPETIDOR ZAPALLO | JOHN DEER | J30
165 | QUITO | INFRAESTRUCTURA | 401/DTL | COTOPAXI | AGENCIA DE MONITOREO "LATACUNGA" | Autosoportada | m
166 | QUITO | INFRAESTRUCTURA | 369/DTY | CARCHI | AGENCIA DE MONITOREO "TULCÁN" | Autosoportada | 18m
167 | QUITO | INFRAESTRUCTURA | 155/BAC | COTOPAXI | BASE AÉREA COTOPAXI (BACO) | Mastil | 23m
168 | QUITO | INFRAESTRUCTURA | 011/APQ | PICHINCHA | BASE AEREA MARISCAL SUCRE (BAMAS) | Autosoportada | 22m
169 | QUITO | INFRAESTRUCTURA | 017/SLO | ESMERALDAS | BATALLÓN DE INFANTERÍA DE MARINA N° 11 "SAN LORENZO" (BIMLOR) | Tensores | 50m
170 | QUITO | INFRAESTRUCTURA | 019/ESE | ESMERALDAS | BATALLÓN DE INFANTERÍA MOTORIZADA N° 13 "ESMERALDAS" (BIMOT 13) | Tensores | 25m
171 | QUITO | INFRAESTRUCTURA | 029/DGO | SANTO DOMINGO DE LOS TSÁCHILAS | BATALLÓN DE INGENIEROS DEL EJÉRCITO N° 67 "MONTÚFAR" (B.E.E 67) | Tensores | 50m
172 | QUITO | INFRAESTRUCTURA | 130/LBP | COTOPAXI | BRIGADA DE FUERZAS ESPECIALES N° 9 "PATRIA" (9 B.F.E "PATRIA") | Autosoportada | 30m
173 | QUITO | INFRAESTRUCTURA | 020/TCN | CARCHI | BRIGADA DE INFANTERÍA N° 31 "ANDES" (31 B.I "ANDES") | Tensores | 50m
174 | QUITO | INFRAESTRUCTURA | 010/QTO | PICHINCHA | CAE-QUITO | Autosoportada | 17m
175 | QUITO | INFRAESTRUCTURA | 372/CLR |  | CENTRO DE OPERACIONES ESPACIALES (COEC) | Tensores | 21m
176 | QUITO | INFRAESTRUCTURA | 008/CTL | PICHINCHA | CENTRO DE TELECOMUNICACIONES DE LA FUERZA AEREA (CETEL) | Autosoportada | 20m
177 | QUITO | INFRAESTRUCTURA | 153/EIC | PICHINCHA | COMANDO DE INTELIGENCIA MILITAR CONJUNTO (COIMC) | Autosoportada | 40m
178 | QUITO | INFRAESTRUCTURA | 027/ESN | ESMERALDAS | COMANDO DE OPERACIONES NAVALES NORTE (COOPNO) | Autosoportada | 20m
179 | QUITO | INFRAESTRUCTURA | 180/CO1 | IMBABURA | CUARTA DIVISIÓN DE EJÉRCITO "AMAZONAS" (CO1) | Tensores | m
180 | QUITO | INFRAESTRUCTURA | 132/CIQ | PICHINCHA | CUERPO DE INGENIEROS DE LA FUERZA TERRESTRE (CEE) | Autosoportada | 18m
181 | QUITO | INFRAESTRUCTURA | 110/DMJ | ESMERALDAS | DESTACAMENTO MATAJE | Tensores | 60m
182 | QUITO | INFRAESTRUCTURA | 151/MOQ | PICHINCHA | DIRECCIÓN DE MÓVILIZACION DEL CC.FF.AA (DIRMOV) | edificio | 3m
183 | QUITO | INFRAESTRUCTURA | 322/DEH | ESMERALDAS | ESCUADRÓN "MIRLO" | Telescopica | 5 a 20m
184 | QUITO | INFRAESTRUCTURA | 014/ABO | TUNGURAHUA | ESCUELA DE FORMACION DE SOLDADOS DE LA FUERZA TERRESTRE (ESFORSE) | Autosoportada | 9m
185 | QUITO | INFRAESTRUCTURA | 320/DGA |  | ESTACIÓN MULIDAHUAN | mastil | 15m
186 | QUITO | INFRAESTRUCTURA | 131/MCI | PICHINCHA | FUERTE MILITAR "ATAHUALPA" (13 B.I "PICHINCHA") | Autosoportada | 19m
187 | QUITO | INFRAESTRUCTURA | 205/GEO | PICHINCHA | FUERTE MILITAR "ECUADOR" (GEO) | Autosoportada | 15m
188 | QUITO | INFRAESTRUCTURA | 023/GAQ | PICHINCHA | FUERTE MILITAR "EL PINTADO" ( COLOG 25 "REINO DE QUITO") | Autosoportada | 9m
189 | QUITO | INFRAESTRUCTURA | 368/BAE | PICHINCHA | FUERTE MILITAR "MARCO AURELIO SUBIA" (15 B.A.E "PAQUISHA") | Mastil sobre edificio | 3m
190 | QUITO | INFRAESTRUCTURA | 133/BTQ | PICHINCHA | FUERTE MILITAR "RUMIÑAHUI" (B.C 1 "RUMIÑAHUI") | Autosoportada | 9m
191 | QUITO | INFRAESTRUCTURA | 015/RBB | CHIMBORAZO | FUERTE MILITAR "TAPI" (11 B.C.B "GALÁPAGOS") | Autosoportada | 14m
192 | QUITO | INFRAESTRUCTURA | 250/HE1 | PICHINCHA | HOSPITAL DE ESPECIALIDADES FF.AA. N° 1 | Mastil | 3m
193 | QUITO | INFRAESTRUCTURA | 016/SQI | PICHINCHA | INSTITUTO NACIONAL DE DEFENSA (INADE) | Autosoportada | 20m
194 | QUITO | INFRAESTRUCTURA | 238/PSE | PICHINCHA | PRESIDENCIA | Mastil sobre edificio | 3m
195 | QUITO | INFRAESTRUCTURA | 190/EPQ | PICHINCHA | PRIMERA DIVISIÓN DE EJÉRCITO "SHYRIS" (CO4) | Mastil sobre edificio | 3m
196 | QUITO | INFRAESTRUCTURA | 030/CAZ | PICHINCHA | REPETIDOR ATACAZO | Autosoportada | 27m
197 | QUITO | INFRAESTRUCTURA | 031/DGR | SANTO DOMINGO DE LOS TSÁCHILAS | REPETIDOR BOMBOLÍ | Autosoportada | 37m
198 | QUITO | INFRAESTRUCTURA | 037/CCA | PICHINCHA | REPETIDOR CAYAMBE | Autosoportada | 66m
199 | QUITO | INFRAESTRUCTURA | 037/CCA | PICHINCHA | REPETIDOR CAYAMBE | Autosoportada | 14m
200 | QUITO | INFRAESTRUCTURA | 099/CON | CARCHI | REPETIDOR CERRO NEGRO | Tensores | 16m
201 | QUITO | INFRAESTRUCTURA | 009/CDA | PICHINCHA | REPETIDOR CONDORCOCHA | Tensores | 15m
202 | QUITO | INFRAESTRUCTURA | 024/CCT | IMBABURA | REPETIDOR COTACACHI | Autosoportada | 15m
203 | QUITO | INFRAESTRUCTURA | 035/CCO | PICHINCHA | REPETIDOR CRUZ LOMA | Autosoportada | 17m
204 | QUITO | INFRAESTRUCTURA | 035/CCO | PICHINCHA | REPETIDOR CRUZ LOMA | Autosoportada | 27m
205 | QUITO | INFRAESTRUCTURA | 036/CIG | TUNGURAHUA | REPETIDOR IGUALATA | Autosoportada | 48m
206 | QUITO | INFRAESTRUCTURA | 351/RIN | SANTO DOMINGO DE LOS TSÁCHILAS | REPETIDOR LA INDEPENDENCIA | Tensores | 65m
207 | QUITO | INFRAESTRUCTURA | 352/RLJ | ESMERALDAS | REPETIDOR LA JUANITA | Autosoportada | 15m
208 | QUITO | INFRAESTRUCTURA | 352/RLJ | ESMERALDAS | REPETIDOR LA JUANITA | Tensores | m
209 | QUITO | INFRAESTRUCTURA | 021/TYA | CARCHI | REPETIDOR LAS CUEVAS | Autosoportada | 30m
210 | QUITO | INFRAESTRUCTURA | 371/LMY | CHIMBORAZO | REPETIDOR LOMA AYALA | Autosoportada | 10m
211 | QUITO | INFRAESTRUCTURA | 220/MIR | PICHINCHA | REPETIDOR MIRAVALLE | Autosoportada | 19m
212 | QUITO | INFRAESTRUCTURA | 370/PIL | TUNGURAHUA | REPETIDOR PILISURCO | Autosoportada | 10m
213 | QUITO | INFRAESTRUCTURA | 101/CHO | CHIMBORAZO | REPETIDOR TABLÓN | Autosoportada | 10m
214 | QUITO | INFRAESTRUCTURA | 018/ESM | ESMERALDAS | REPETIDOR ZAPALLO | Autosoportada | 60m
215 | QUITO | INFRAESTRUCTURA | 018/ESM | ESMERALDAS | REPETIDOR ZAPALLO | Tensores | 30m
216 | QUITO | RED IP | 011/APQ | PICHINCHA | BASE AEREA MARISCAL SUCRE (BAMAS) | RADWIN | 2.3 - 2.4GHz
217 | QUITO | RED IP | 017/SLO | ESMERALDAS | BATALLÓN DE INFANTERÍA DE MARINA N° 11 "SAN LORENZO" (BIMLOR) | CERAGON | 7.1 - 7.9GHz
218 | QUITO | RED IP | 010/QTO | PICHINCHA | CAE-QUITO | EXALT | 14.4 - 15.3GHZ
219 | QUITO | RED IP | 178/CID | TUNGURAHUA | CENTRO DE INVESTIGACIÓN Y DESARROLLO DE LA FAE (CIDFAE) | RADWIN | 2.3 - 2.4GHz
220 | QUITO | RED IP | 180/CO1 | IMBABURA | CUARTA DIVISIÓN DE EJÉRCITO "AMAZONAS" (CO1) | ALCATEL | 14.5 - 15.0 Ghz
221 | QUITO | RED IP | 128/DMC | PICHINCHA | DEPÓSITO DE MUNICION CORAZON (DEPCOR) | RADWIN | 4.4 - 4.9Ghz
222 | QUITO | RED IP | 110/DMJ | ESMERALDAS | DESTACAMENTO MATAJE | CERAGON | 7.1 - 7.9Ghz
223 | QUITO | RED IP | 243/ECU | PICHINCHA | ECU-911 QUITO | RADWIN | 4.4 - 4.9Ghz
224 | QUITO | RED IP | 037/CCA | PICHINCHA | REPETIDOR CAYAMBE | CANOOPY | 5.7 - 5.8Ghz
225 | QUITO | RED IP | 099/CON | CARCHI | REPETIDOR CERRO NEGRO | RADWIN | 5.4 - 5.7 GHZ
226 | QUITO | RED IP | 024/CCT | IMBABURA | REPETIDOR COTACACHI | CERAGON | 5.8 - 6.4GHz
227 | QUITO | RED IP | 035/CCO | PICHINCHA | REPETIDOR CRUZ LOMA | RADWIN | 4.4 - 4.9GHz
228 | QUITO | RED IP | 021/TYA | CARCHI | REPETIDOR LAS CUEVAS | CERAGON | 7.1 - 7.9Ghz
229 | QUITO | RED IP | 220/MIR | PICHINCHA | REPETIDOR MIRAVALLE | RADWIN | 2.3 - 2.4Ghz
230 | QUITO | RED IP | 370/PIL | TUNGURAHUA | REPETIDOR PILISURCO | EXALT | 14.4 - 15,3
231 | QUITO | RED IP | 018/ESM | ESMERALDAS | REPETIDOR ZAPALLO | CERAGON | 7.1 - 7.9GHZ
232 | QUITO | MULTIACCESO | 012/AGE | PICHINCHA | ACADEMIA DE GUERRA DEL EJÉRCITO (AGE) | RST | 80 abonados QTO1
233 | QUITO | MULTIACCESO | 369/DTY | CARCHI | AGENCIA DE MONITOREO "TULCÁN" | RSN | 16 abonados QTO1
234 | QUITO | MULTIACCESO | 129/ATC | PICHINCHA | ALOJAMIENTO DE TRIPULANTES DE LA ARMADA (ADT) | RST | 16 abonados QTO1
235 | QUITO | MULTIACCESO | 020/TCN | CARCHI | BRIGADA DE INFANTERÍA N° 31 "ANDES" (31 B.I "ANDES") | RST | 80 abonados QTO1
236 | QUITO | MULTIACCESO | 010/QTO | PICHINCHA | CAE-QUITO | XBS QTO1 | QTO1
237 | QUITO | MULTIACCESO | 010/QTO | PICHINCHA | CAE-QUITO | XBS QTO2 | QTO1
238 | QUITO | MULTIACCESO | 010/QTO | PICHINCHA | CAE-QUITO | XBS QTO3 | QTO1
239 | QUITO | MULTIACCESO | 008/CTL | PICHINCHA | CENTRO DE TELECOMUNICACIONES DE LA FUERZA AEREA (CETEL) | RST | 16 abonados QTO1
240 | QUITO | MULTIACCESO | 153/EIC | PICHINCHA | COMANDO DE INTELIGENCIA MILITAR CONJUNTO (COIMC) | RST | 80 abonados QTO1
241 | QUITO | MULTIACCESO | 089/ECO | PICHINCHA | DESTACAMENTO MILITAR "EL CORAZON" | RST | 16 abonados QTO1
242 | QUITO | MULTIACCESO | 145/DAC | PICHINCHA | DIRECCIÓN DE AVIACION CIVIL (DAC) | RST | 16 abonados QTO1
243 | QUITO | MULTIACCESO | 087/DAF | PICHINCHA | DIRECCIÓN DE INDUSTRIAS AERONAUTICAS DE LA FUERZA AEREA (DIAF) | RST | 16 abonados QTO1
244 | QUITO | MULTIACCESO | 151/MOQ | PICHINCHA | DIRECCIÓN DE MÓVILIZACION DEL CC.FF.AA (DIRMOV) | RST | 80 abonados QTO 1
245 | QUITO | MULTIACCESO | 131/MCI | PICHINCHA | FUERTE MILITAR "ATAHUALPA" (13 B.I "PICHINCHA") | RSN | 16 abonados QTO1
246 | QUITO | MULTIACCESO | 368/BAE | PICHINCHA | FUERTE MILITAR "MARCO AURELIO SUBIA" (15 B.A.E "PAQUISHA") | RST | 16 abonados QTO1
247 | QUITO | MULTIACCESO | 025/IBA | IMBABURA | GRUPO DE CABALLERÍA MECANIZADA N° 36 "YAGUACHI" (G.C.M 36 "YAGUACHI") ( APAGADA) | RST | 16 abonados QTO1
248 | QUITO | MULTIACCESO | 139/IGM | PICHINCHA | INSTITUTO GEOGRÁFICO MILITAR (IGM) | RST | 80 abonados QTO1
249 | QUITO | MULTIACCESO | 016/SQI | PICHINCHA | INSTITUTO NACIONAL DE DEFENSA (INADE) | RST | 80 abonados QTO1
250 | QUITO | MULTIACCESO | 095/LNQ | PICHINCHA | LICEO NAVAL DE QUITO | RST | 16 abonados QTO1
251 | QUITO | MULTIACCESO | 024/CCT | IMBABURA | REPETIDOR COTACACHI | RSN | 16 abonados QTO1
252 | QUITO | MULTIACCESO | 035/CCO | PICHINCHA | REPETIDOR CRUZ LOMA | RSC/RSN | QTO1
253 | QUITO | MULTIACCESO | 021/TYA | CARCHI | REPETIDOR LAS CUEVAS | RSN | 16 abonados QTO1
254 | QUITO | MULTIACCESO | 220/MIR | PICHINCHA | REPETIDOR MIRAVALLE | RSN | 16 abonados QTO1
255 | QUITO | MULTIACCESO | 193/MSI | PICHINCHA | UNIVERSIDAD DE LAS FUERZAS ARMADAS (ESPE) | RST | 16 abonados QTO1
256 | QUITO | MULTIACCESO | 017/SLO | ESMERALDAS | BATALLÓN DE INFANTERÍA DE MARINA N° 11 "SAN LORENZO" (BIMLOR) | RST | 80 abonados QTO2
257 | QUITO | MULTIACCESO | 138/ESB | ESMERALDAS | BATALLÓN DE INFANTERÍA DE MARINA N° 12 "ESMERALDAS" (BIMES) | RST | 16 abonados QTO1
258 | QUITO | MULTIACCESO | 019/ESE | ESMERALDAS | BATALLÓN DE INFANTERÍA MOTORIZADA N° 13 "ESMERALDAS" (BIMOT 13) | RST | 80 abonados QTO2
259 | QUITO | MULTIACCESO | 029/DGO | SANTO DOMINGO DE LOS TSÁCHILAS | BATALLÓN DE INGENIEROS DEL EJÉRCITO N° 67 "MONTÚFAR" (B.E.E 67) | RST | 80 abonados QTO2
260 | QUITO | MULTIACCESO | 132/CIQ | PICHINCHA | CUERPO DE INGENIEROS DE LA FUERZA TERRESTRE (CEE) | RST | 16 abonados QTO2
261 | QUITO | MULTIACCESO | 097/EEA | PICHINCHA | ESCUELA SUPERIOR MILITAR ELOY ALFARO (ESMIL) | RST | 16 abonados QTO2
262 | QUITO | MULTIACCESO | 023/GAQ | PICHINCHA | FUERTE MILITAR "EL PINTADO" ( COLOG 25 "REINO DE QUITO") | RST | 80 abonados QTO2
263 | QUITO | MULTIACCESO | 133/BTQ | PICHINCHA | FUERTE MILITAR "RUMIÑAHUI" (B.C 1 "RUMIÑAHUI") | RST | 80 abonados QTO2
264 | QUITO | MULTIACCESO | 064/EJP | PICHINCHA | FUERTE MILITAR "RUMIÑAHUI" (EJERCICIOS) | RST TRP. | 16 abonados QTO2
265 | QUITO | MULTIACCESO | 030/CAZ | PICHINCHA | REPETIDOR ATACAZO | RSC/RSN | QTO2
266 | QUITO | MULTIACCESO | 031/DGR | SANTO DOMINGO DE LOS TSÁCHILAS | REPETIDOR BOMBOLÍ | RSN | 16 abonados QTO2
267 | QUITO | MULTIACCESO | 009/CDA | PICHINCHA | REPETIDOR CONDORCOCHA | RSN | 16 abonados QTO2
268 | QUITO | MULTIACCESO | 351/RIN | SANTO DOMINGO DE LOS TSÁCHILAS | REPETIDOR LA INDEPENDENCIA | RSN | 16 abonados QTO2
269 | QUITO | MULTIACCESO | 352/RLJ | ESMERALDAS | REPETIDOR LA JUANITA | RSN | 16 abonados QTO2
270 | QUITO | MULTIACCESO | 169/CEW | PICHINCHA | REPETIDOR MONJAS | RSN | 16 abonados QTO2
271 | QUITO | MULTIACCESO | 018/ESM | ESMERALDAS | REPETIDOR ZAPALLO | RSN | 16 abonados QTO2
272 | QUITO | MULTIACCESO | 401/DTL | COTOPAXI | AGENCIA DE MONITOREO "LATACUNGA" | RST | 16 abonados QTO3
273 | QUITO | MULTIACCESO | 155/BAC | COTOPAXI | BASE AEREA COTOPAXI (BACO) (APAGADO) | RST | 16 abonados QTO3
274 | QUITO | MULTIACCESO | 130/LBP | COTOPAXI | BRIGADA DE FUERZAS ESPECIALES N° 9 "PATRIA" (9 B.F.E "PATRIA") | RST | 80 abonados QTO3
275 | QUITO | MULTIACCESO | 178/CID | TUNGURAHUA | CENTRO DE INVESTIGACIÓN Y DESARROLLO DE LA FAE (CIDFAE) | RST | 16 abonados QTO3
276 | QUITO | MULTIACCESO | 372/CLR |  | CENTRO DE OPERACIONES ESPACIALES (COEC) | RST | QTO3
277 | QUITO | MULTIACCESO | 014/ABO | TUNGURAHUA | ESCUELA DE FORMACION DE SOLDADOS DE LA FUERZA TERRESTRE (ESFORSE) | RST | 80 abonados QTO3
278 | QUITO | MULTIACCESO | 015/RBB | CHIMBORAZO | FUERTE MILITAR "TAPI" (11 B.C.B "GALÁPAGOS") (APAGADO POR WIMAX) | RST | 80 abonados QTO3
279 | QUITO | MULTIACCESO | 036/CIG | TUNGURAHUA | REPETIDOR IGUALATA | RSC/RSN | 16 abonados QTO3
280 | QUITO | MULTIACCESO | 371/LMY | CHIMBORAZO | REPETIDOR LOMA AYALA | RSN | 16 abonados QTO3
281 | QUITO | MULTIACCESO | 370/PIL | TUNGURAHUA | REPETIDOR PILISURCO | RSN | 16 abonados QTO3
282 | QUITO | MULTIACCESO | 101/CHO | CHIMBORAZO | REPETIDOR TABLÓN | RSN | 16 abonados QTO3
283 | QUITO | PDH-SDH | 155/BAC | COTOPAXI | BASE AÉREA COTOPAXI (BACO) | TER. PDH | CENTRAL
284 | QUITO | PDH-SDH | 010/QTO | PICHINCHA | CAE-QUITO | REP./TER. SDH | CENTRAL
285 | QUITO | PDH-SDH | 153/EIC | PICHINCHA | COMANDO DE INTELIGENCIA MILITAR CONJUNTO (COIMC) | TER. PDH | CENTRAL
286 | QUITO | PDH-SDH | 137/BAB | PICHINCHA | FUERTE MILITAR "ECUADOR" | TER. PDH | CENTRAL
287 | QUITO | PDH-SDH | 368/BAE | PICHINCHA | FUERTE MILITAR "MARCO AURELIO SUBIA" (15 B.A.E "PAQUISHA") | TER. PDH | CENTRAL
288 | QUITO | PDH-SDH | 190/EPQ | PICHINCHA | PRIMERA DIVISIÓN DE EJÉRCITO "SHYRIS" (CO4) | TER. PDH | CENTRAL
289 | QUITO | PDH-SDH | 030/CAZ | PICHINCHA | REPETIDOR ATACAZO | REP. SDH | CENTRAL
290 | QUITO | PDH-SDH | 031/DGR | SANTO DOMINGO DE LOS TSÁCHILAS | REPETIDOR BOMBOLÍ | REP. SDH-PDH | CENTRAL
291 | QUITO | PDH-SDH | 037/CCA | PICHINCHA | REPETIDOR CAYAMBE | REP. PDH | ESTE
292 | QUITO | PDH-SDH | 024/CCT | IMBABURA | REPETIDOR COTACACHI | REP. PDH | ESTE
293 | QUITO | PDH-SDH | 035/CCO | PICHINCHA | REPETIDOR CRUZ LOMA | REP. SDH-PDH | CENTRAL
294 | QUITO | PDH-SDH | 036/CIG | TUNGURAHUA | REPETIDOR IGUALATA | REP. SDH-PDH | CENTRAL
295 | QUITO | PDH-SDH | 352/RLJ | ESMERALDAS | REPETIDOR LA JUANITA | REP. PDH | NORTE
296 | QUITO | PDH-SDH | 370/PIL | TUNGURAHUA | REPETIDOR PILISURCO | REP. PDH | CENTRAL
297 | QUITO | PDH-SDH | 101/CHO | CHIMBORAZO | REPETIDOR TABLÓN | REP. PDH | ESTE
298 | QUITO | SATELITAL | 398/TCC | ORELLANA | BATALLÓN DE SELVA N° 57 "MONTECRISTI" (B.S 57 "MONTECRISTI") | EST.FIJA | 256 Kbps
299 | QUITO | SATELITAL | 157/AMB | GALÁPAGOS | AGENCIA DE MONITOREO "BALTRA" | EST. FIJA | 256 Kbps
300 | QUITO | SATELITAL | 157/AMB | GALÁPAGOS | CENTRO DE MANTENIMIENTO ELECTRONICO GALAPGOS (CAE GLA) | EST. FIJA | 512 Kbps
301 | QUITO | SATELITAL | 173/AMP | MORONA SANTIAGO | AGENCIA DE MONITOREO "PATUCA" | EST. FIJA | 256 Kbps
302 | QUITO | SATELITAL | 142/GAB | GALÁPAGOS | BASE AEREA GALÁPAGOS (BAGAL) | EST. FIJA | 1 Mbps
303 | QUITO | SATELITAL | 163/BLA | LOJA | BRIGADA DE INFANTERÍA N° 7 "LOJA" (7 B.I "LOJA") | EST. FIJA | 256 Kbps
304 | QUITO | SATELITAL | 010/QTO | PICHINCHA | CAE-QUITO | EST. MAESTRA | 256 Kbps
305 | QUITO | SATELITAL | 002/CPA | GALÁPAGOS | CAPITANÍA DE PUERTO AYORA (CAPAYO) | EST. FIJA | 256 Kbps
306 | QUITO | SATELITAL | 118/DCH | CARCHI | DESTACAMENTO MILITAR "CHICAL" | EST. FIJA | 256 Kbps
307 | QUITO | SATELITAL | 171/DLA | IMBABURA | DESTACAMENTO MILITAR "SLDO. DOMINGO YEPEZ" (LITA) | EST. FIJA | 256 Kbps
308 | QUITO | SATELITAL | 125/DMO | CARCHI | DESTACAMENTO MILITAR "SLDO. FREDY SANTANDER" (MALDONADO) | EST. FIJA | 256 Kbps
309 | QUITO | SATELITAL | 126/DSB |  | DESTACAMENTO MILITAR "TNTE. LORENZO GARCÍA" (SANTA BÁRBARA) | EST. FIJA | 256 Kbps
310 | QUITO | SATELITAL | 109/DTD | CARCHI | DESTACAMENTO MILITAR "TOBAR DONOSO" | EST. FIJA | 256 Kbps
311 | QUITO | SATELITAL | 098/DTF | CARCHI | DESTACAMENTO MILITAR "TUFIÑO" | EST. FIJA | 256 Kbps
312 | QUITO | SATELITAL | 168/DSA | ESMERALDAS | DESTACAMENTO SELVA ALEGRE (DESEA) | EST. FIJA | 256 Kbps
313 | QUITO | SATELITAL | 001/CCT | GALÁPAGOS | DIRECCIÓN REGIONAL INSULAR (DIRGIN) | EST. FIJA | 256 Kbps
314 | QUITO | SATELITAL | 088/SNA | MORONA SANTIAGO | TAISHA IGM | EST. FIJA | 256 Kbps
315 | QUITO | SATELITAL | 095/LNQ | EL ORO | MACHALA IGM | EST. FIJA | 256 Kbps
316 | QUITO | SATELITAL | 095/LNQ | ZAMORA CHIMCHIPE | PALANDA IGM | EST. FIJA | 256 Kbps
317 | QUITO | SATELITAL | 266/RPS | PASTAZA | SANTIAGO IGM | EST. FIJA | 256 Kbps
318 | QUITO | SATELITAL | 095/LNQ | PASTAZA | MONTALVO IGM | EST. FIJA | 256 Kbps
319 | QUITO | SATELITAL | 095/LNQ | PASTAZA | LOROCACHI IGM | EST. FIJA | 256 Kbps
320 | QUITO | SATELITAL | 095/LNQ | MANABÍ | PEDERNALES IGM | EST. FIJA | 256 Kbps
321 | QUITO | SATELITAL | 159/TMC | ORELLANA | TIPUTINI IGM | EST. FIJA | 256 Kbps
322 | QUITO | SATELITAL | 015/RBB | GALÁPAGOS | GALAP.IGM | EST. FIJA | 256 Kbps
323 | QUITO | SATELITAL | 008/CTL | GUAYAS | BASE AEREA SIMÓN BOLÍVAR (COAD ) | EST. FIJA | 256 Kbps
324 | QUITO | SATELITAL | 200/PAT | MANABÍ | ESCUADRÓN "BUITRE" | EST. FIJA | 256 Kbps
325 | QUITO | SATELITAL | 165/CAM | NAPO | CENTRO DE OPERACIONES SECTORIAL N° 2 (COS 2) | EST. FIJA | 256 Kbps
326 | QUITO | SATELITAL | 193/MSI | GUAYAS | BASE AEREA SIMÓN BOLÍVAR (COAD VEHI-AEREO-TRASP) | EST. FIJA | 256 Kbps
327 | QUITO | SATELITAL | 369/DTY | GUAYAS | BASE AEREA ELOY ALFARO (ALA DE COMBATE N° 23) | EST. FIJA | 256 Kbps
328 | QUITO | SATELITAL | 369/DTY | COTOPAXI | BASE AEREA COTOPAXI (ALA_11) | EST. FIJA | 256 Kbps
329 | QUITO | SATELITAL | 369/DTY | GUAYAS | BASE AEREA SIMÓN BOLÍVAR (COAD ALA-22) | EST. FIJA | 256 Kbps
330 | QUITO | SATELITAL | 008/CTL | PICHINCHA | CAE-QUITO (COMANDANCIA GENERAL DE LA FUERZA AEREA) | EST. FIJA | 256 Kbps
331 | QUITO | SATELITAL |  | IMBABURA | ESTACIÓN MÓVIL LAGO YAGUARCOCHA | EST. FIJA | 256 Kbps
332 | QUITO | SATELITAL |  |  | ESTACIÓN DESTACAMENTO BELLAVISTA (DESBEL) | EST. FIJA | 256 Kbps
333 | QUITO | SATELITAL |  | PASTAZA | REPETIDOR NAPO GALERAS (ESCUADRÓN PAPAGAYO) | EST. FIJA | 256 Kbps
334 | QUITO | SATELITAL |  | PASTAZA | ESCUADRÓN "CÓNDOR" | EST.FIJA | 256 Kbps
335 | QUITO | SATELITAL |  | ESMERALDAS | ESCUADRÓN "MIRLO" | EST.FIJA | 256 Kbps
336 | QUITO | SATELITAL |  | GUAYAS | BASE AEREA TAURA (ALA DE COMBATE N° 21) | EST.FIJA | 256 Kbps
337 | QUITO | SATELITAL |  | AZUAY | TERCERA DIVISIÓN DE EJÉRCITO "TARQUI" (CO3) " CUENCA 01" | EST.FIJA | 256 Kbps
338 | QUITO | SATELITAL |  | PASTAZA | MOVALA 21 | EST.FIJA | 256 Kbps
339 | QUITO | WIMAX | 184/CCS | IMBABURA | CENTRO CONJUNTO DE SANIDAD NORTE (CCSN) | CPE-ANT. INT. | REPETIDOR COTACACHI
340 | QUITO | WIMAX | 180/CO1 | IMBABURA | CUARTA DIVISIÓN DE EJÉRCITO "AMAZONAS" (CO1) | CPE-ANT. INT. | REPETIDOR COTACACHI
341 | QUITO | WIMAX | 025/IBA | IMBABURA | GRUPO DE CABALLERÍA MECANIZADA N° 36 "YAGUACHI" (G.C.M 36) | CPE-ANT. EXT | REPETIDOR COTACACHI
342 | QUITO | WIMAX | 024/CCT | IMBABURA | REPETIDOR COTACACHI | MICRO ESTACIÓN | REPETIDOR COTACACHI
343 | QUITO | WIMAX | 008/CTL | PICHINCHA | CENTRO DE TELECOMUNICACIONES DE LA FUERZA AEREA (CETEL) | CPE-ANT. EXT | REPETIDOR CRUZ LOMA
344 | QUITO | WIMAX |  | PICHINCHA | DIRECCIÓN DE BIENESTAR SOCIAL FAE | CPE-ANT. INT. | REPETIDOR CRUZ LOMA
345 | QUITO | WIMAX | 133/BTQ | PICHINCHA | FUERTE MILITAR "RUMIÑAHUI" (B.C 1 "RUMIÑAHUI") | CPE-ANT. INT. | REPETIDOR CRUZ LOMA
346 | QUITO | WIMAX | 222/FRE | PICHINCHA | FUERTE MILITAR "RUMIÑAHUI" (ECU-911) | CPE-ANT. INT. | REPETIDOR CRUZ LOMA
347 | QUITO | WIMAX | 250/HE1 | PICHINCHA | HOSPITAL DE ESPECIALIDADES FF.AA. N° 1 | CPE-ANT. INT. | REPETIDOR CRUZ LOMA
348 | QUITO | WIMAX | 248/ISS | PICHINCHA | INSTITUTO DE SEGURIDAD SOCIAL DE LAS FF.AA. (ISSFA) | CPE-ANT. INT. | REPETIDOR CRUZ LOMA
349 | QUITO | WIMAX | 244/IEE | PICHINCHA | INSTITUTO ESPACIAL ECUATORIANO | CPE-ANT. INT. | REPETIDOR CRUZ LOMA
350 | QUITO | WIMAX | 238/PSE | PICHINCHA | PRESIDENCIA | CPE-ANT. INT. | REPETIDOR CRUZ LOMA
351 | QUITO | WIMAX | 252/CLS | PICHINCHA | PRIMERA DIVISIÓN DE EJÉRCITO "SHYRIS" (C.L 72 "SHYRIS") | CPE-ANT. INT. | REPETIDOR CRUZ LOMA
352 | QUITO | WIMAX | 245/CAS | PICHINCHA | PRIMERA DIVISIÓN DE EJÉRCITO "SHYRIS" (BODEGA CONTROL DE ARMAS) | CPE-ANT. INT. | REPETIDOR CRUZ LOMA
353 | QUITO | WIMAX | 169/CEW | PICHINCHA | REPETIDOR MONJAS | CPE-ANT. INT. | REPETIDOR CRUZ LOMA
354 | QUITO | WIMAX | 012/AGE | PICHINCHA | ACADEMIA DE GUERRA DEL EJÉRCITO (AGE) | CPE-ANT. INT. | REPETIDOR MIRAVALLE
355 | QUITO | WIMAX | 011/APQ | PICHINCHA | BASE AEREA MARISCAL SUCRE (BAMAS) | CPE-ANT. INT. | REPETIDOR MIRAVALLE
356 | QUITO | WIMAX | 201/GTA | PICHINCHA | BASE AEREA MARISCAL SUCRE (BAMAS-GTAE-ALA-11) | CPE-ANT. INT. | REPETIDOR MIRAVALLE
357 | QUITO | WIMAX | 137/BAB | PICHINCHA | FUERTE MILITAR "ECUADOR" MOTORES | CPE-ANT. INT. | REPETIDOR MIRAVALLE
358 | QUITO | WIMAX | 137/BAB | PICHINCHA | FUERTE MILITAR "ECUADOR" BODEGA -CHILLOS | CPE-ANT. INT. | REPETIDOR MIRAVALLE
359 | QUITO | WIMAX | 023/GAQ | PICHINCHA | FUERTE MILITAR "EL PINTADO" ( COLOG 25 "REINO DE QUITO") | CPE-ANT. INT. | REPETIDOR MIRAVALLE
360 | QUITO | WIMAX | 016/SQI | PICHINCHA | INSTITUTO NACIONAL DE DEFENSA (INADE) | CPE-ANT. INT. | REPETIDOR MIRAVALLE
361 | QUITO | WIMAX | 155/BAC | COTOPAXI | BASE AÉREA COTOPAXI (BACO) | CPE-ANT. INT. | REPETIDOR PILISURCO
362 | QUITO | WIMAX | 130/LBP | COTOPAXI | BRIGADA DE FUERZAS ESPECIALES N° 9 "PATRIA" (9 B.F.E "PATRIA") | CPE-ANT. EXT | REPETIDOR PILISURCO
363 | QUITO | WIMAX | 196/ESF | COTOPAXI | BRIGADA DE FUERZAS ESPECIALES N° 9 "PATRIA" (ESFE) | CPE-ANT. INT. | REPETIDOR PILISURCO
364 | QUITO | WIMAX | 138/ESB | ESMERALDAS | BATALLÓN DE INFANTERÍA DE MARINA N° 12 "ESMERALDAS" (BIMES) | CPE-ANT. INT. | REPETIDOR ZAPALLO
365 | QUITO | WIMAX | 322/DEH | ESMERALDAS | ESCUADRÓN "MIRLO" | CPE-ANT. INT. | REPETIDOR ZAPALLO
366 | QUITO | WIMAX | 240/HNE | ESMERALDAS | HOSPITAL NAVAL ESMERALDAS (HOSNAE) | CPE-ANT. INT. | REPETIDOR ZAPALLO
367 | QUITO | WIMAX | 035/CCO | PICHINCHA | REPETIDOR CRUZ LOMA | MACRO ESTACIÓN | REPETIDOR CRUZ LOMA
368 | QUITO | WIMAX | 220/MIR | PICHINCHA | REPETIDOR MIRAVALLE | CPE-ANT. INT. | REPETIDOR MIRAVALLE
369 | QUITO | WIMAX | 370/PIL | TUNGURAHUA | REPETIDOR PILISURCO | MICRO ESTACIÓN | REPETIDOR PILISURCO
370 | QUITO | WIMAX | 018/ESM | ESMERALDAS | REPETIDOR ZAPALLO | MICRO ESTACIÓN | REPETIDOR ZAPALLO
371 | CUENCA | CONMUTACIÓN | 213/APC | AZUAY | AEROPUERTO MARISCAL LAMAR | GATEWAY DE VOZ | 8 P
372 | CUENCA | CONMUTACIÓN | 152/GAC | AZUAY | TERCERA DIVISIÓN DE EJÉRCITO "TARQUI" (CO3) | NODO SECUNDARIO | GABINETE M2 (14 POSICIONES)
373 | CUENCA | CONMUTACIÓN | 107/BAA | AZUAY | FUERTE MILITAR "ABDÓN CALDERÓN" (27 B.A "PORTETE") | MEDIA GATEWAY | MEDIA GATEWAY LARGE
374 | CUENCA | CONMUTACIÓN | 150/GAM | AZUAY | FUERTE MILITAR "ABDÓN CALDERÓN" (G.A.L.M 80) | GATEWAY DE VOZ | 8 P
375 | CUENCA | CONMUTACIÓN | 041/HB3 | AZUAY | HOSPITAL DIVISIONAL DE LA III D.E "TARQUI" (H.D III D.E "TARQUI") | GATEWAY DE VOZ | 8 P
376 | CUENCA | RED DE DATOS | 152/GAC | AZUAY | CAE-CUENCA | SWITCH | 3COM 4500
377 | CUENCA | RED DE DATOS | 038/CC3 | AZUAY | FUERTE MILITAR "ABDÓN CALDERÓN" (C.C 27) | SWITCH | 3COM 4500
378 | CUENCA | RED DE DATOS | 082/CRB | CAÑAR | REPETIDOR BUERÁN | ROUTER | CISCO PE
379 | CUENCA | RED DE DATOS | 037/CCA | CAÑAR | REPETIDOR CARSHAO | ROUTER | CISCO P
380 | CUENCA | RED DE DATOS | 379/CRZ | AZUAY | REPETIDOR HITO CRUZ | SWITCH | 3COM 4800G
381 | CUENCA | RED DE DATOS | 080/CNC | AZUAY | TERCERA DIVISIÓN DE EJÉRCITO "TARQUI" (CO3) | SWITCH | 3COM 4500
382 | CUENCA | RED DE DATOS | 159/TMC | AZUAY | TERMINAL CUENCA | ROUTER | CISCO CE
383 | CUENCA | ENERGÍA SOLAR | 091/GQZ | MORONA SANTIAGO | BATALLÓN DE SELVA N° 63 "GUALAQUIZA" (B.S 63 "GUALAQUIZA") | 16 PANELES I-110 12V,6.3A / REGULADOR ISOTEL 48V-40A | 24 BATERÍAS RITAR POWER, 2 V 1000 AH
384 | CUENCA | ENERGÍA SOLAR | 008/CTL | AZUAY | COLEGIO MILITAR N° 4 "ABDÓN CALDERÓN" (COMIL 4) | 4 BATERIAS | RITAR POWER DE 12V, 40 AH
385 | CUENCA | ENERGÍA SOLAR | 170/GCC | AZUAY | GRUPO DE CABALLERÍA MECANIZADA N° 6 "GRAL DAVALOS" (G.C.M 6 "DAVALOS") | 1 BATERIAS | RITAR POWER DE 12V, 40 AH
386 | CUENCA | ENERGÍA SOLAR | 041/HB3 | AZUAY | HOSPITAL DIVISIONAL DE LA III D.E "TARQUI" (H.D III D.E "TARQUI") | 4 BATERIAS | RITAR POWER DE 12V, 40 AH
387 | CUENCA | ENERGÍA SOLAR | 382/BBZ | MORONA SANTIAGO | REPETIDOR BOMBOIZA | 16 PANELES I-110 12V,6.3A / REGULADOR ISOTEL 48V-40A | 24 BATERÍAS RITAR POWER, 2 V 500 AH
388 | CUENCA | ENERGÍA SOLAR | 082/CRB | CAÑAR | REPETIDOR BUERÁN | 8 BATERIAS / RECTIFICADOR BENNIG 40V-30 AH | RITAR POWER, 12 V 160 AH
389 | CUENCA | ENERGÍA SOLAR | 037/CCA | CAÑAR | REPETIDOR CARSHAO | 176 PANELES M-75 L - 12V,3.4 A / REGULADOR ATERSA 48V-50A | 24 BATERÍAS ISO FOTON, 2 V 3220 AH
390 | CUENCA | ENERGÍA SOLAR | 270/RCB | MORONA SANTIAGO | REPETIDOR CERRO BOSCO | 36 PANELESM-75 L - 12V,3.4 A / REGULADOR ISOTEL 48V-40A | 24 BATERÍAS RITAR POWER, 2 V 500 AH
391 | CUENCA | ENERGÍA SOLAR | 379/CRZ | AZUAY | REPETIDOR HITO CRUZ | 16 PANELES I-110 12V,6.3A / REGULADOR ISOTEL 48V-40A | 24 BATERÍAS RITAR POWER, 2 V 1000 AH
392 | CUENCA | ENERGÍA SOLAR | 120/RLG | MORONA SANTIAGO | REPETIDOR PATOCOCHA | 28 PANELES M-75 L- 12V,3.4 A / REGULADOR ISOTEL 48V-40A | 24 BATERÍAS RITAR POWER, 2 V 500 AH
393 | CUENCA | ENERGÍA SOLAR | 106/RLA | MORONA SANTIAGO | REPETIDOR SANTA BARBARA | 28 PANELES M-75 L - 12V,3.4 A / REGULADOR ATERSA 48V-50A | 24 BATERÍAS RITAR POWER, 2 V 500 AH
394 | CUENCA | ENERGÍA SOLAR | 083/CRT | AZUAY | REPETIDOR TINAJILLAS | 16 PANELES I-110 12V,6.3A / 2 REGULADOR ISOTEL 48V-40A | 24 BATERÍAS RITAR POWER, 2 V 1000 AH
395 | CUENCA | ENERGÍA SOLAR | 159/TMC | AZUAY | TERMINAL CUENCA | 4 BATERIAS / RECTIFICADOR BENNIG 40V-30 AH | RITAR POWER, 12 V 110 AH
396 | CUENCA | GRUPOS ELECTRÓGENOS | 091/GQZ | MORONA SANTIAGO | BATALLÓN DE SELVA N° 63 "GUALAQUIZA" (B.S 63 "GUALAQUIZA") | BRUSH ST2
397 | CUENCA | GRUPOS ELECTRÓGENOS | 152/GAC | AZUAY | CAE-CUENCA | LOMBARDINI | 5KVA
398 | CUENCA | GRUPOS ELECTRÓGENOS | 082/CRB | CAÑAR | REPETIDOR BUERÁN | MITSUBISHI | 11KVA
399 | CUENCA | GRUPOS ELECTRÓGENOS | 037/CCA | CAÑAR | REPETIDOR CARSHAO | MITSUBISHI | 11KVA
400 | CUENCA | GRUPOS ELECTRÓGENOS | 085/CRT | AZUAY | REPETIDOR TINAJILLAS | ST2 BRUSH | 5KVA
401 | CUENCA | GRUPOS ELECTRÓGENOS | 085/CRT | AZUAY | CAE-CUENCA | HR2 STAMFORT | 7KVA
402 | CUENCA | GRUPOS ELECTRÓGENOS | 0120/RLG | MORONA SANTIAGO | REPETIDOR PATOCOCHA | HR2 STAMFORT | 7KVA
403 | CUENCA | GRUPOS ELECTRÓGENOS | 106/RLA | MORONA SANTIAGO | REPETIDOR SANTA BARBARA | HR2 STAMFORT | 7KVA
404 | CUENCA | GRUPOS ELECTRÓGENOS | 382/BBZ | MORONA SANTIAGO | REPETIDOR BOMBOIZA | ST2 BRUSH | 4,5KVA
405 | CUENCA | INFRAESTRUCTURA | 213/APC | AZUAY | AEROPUERTO MARISCAL LAMAR | Mastil | 2m
406 | CUENCA | INFRAESTRUCTURA | 091/GQZ | MORONA SANTIAGO | BATALLÓN DE SELVA N° 63 "GUALAQUIZA" (B.S 63 "GUALAQUIZA") | Tensores | 30m
407 | CUENCA | INFRAESTRUCTURA | 152/GAC | AZUAY | CAE-CUENCA | Tensores | 30m
408 | CUENCA | INFRAESTRUCTURA | 008/CTL | AZUAY | COLEGIO MILITAR N° 4 "ABDÓN CALDERÓN" (COMIL 4) | Autosoportada | 15m
409 | CUENCA | INFRAESTRUCTURA | 107/BAA | AZUAY | FUERTE MILITAR "ABDÓN CALDERÓN" (C.C 27) | Tensores | 15m
410 | CUENCA | INFRAESTRUCTURA | 170/GCC | AZUAY | GRUPO DE CABALLERÍA MECANIZADA N° 6 "GRAL DAVALOS" (G.C.M 6 "DAVALOS") | Tensores | 50m
411 | CUENCA | INFRAESTRUCTURA | 041/HB3 | AZUAY | HOSPITAL DIVISIONAL DE LA III D.E "TARQUI" (H.D III D.E "TARQUI") | Mastil | 15m
412 | CUENCA | INFRAESTRUCTURA | 382/BBZ | MORONA SANTIAGO | REPETIDOR BOMBOIZA | Autosoportada | 25m
413 | CUENCA | INFRAESTRUCTURA | 082/CRB | CAÑAR | REPETIDOR BUERÁN | Autosoportada | 15m
414 | CUENCA | INFRAESTRUCTURA | 037/CCA | CAÑAR | REPETIDOR CARSHAO | Autosoportada | 47m
415 | CUENCA | INFRAESTRUCTURA | 270/RCB | MORONA SANTIAGO | REPETIDOR CERRO BOSCO | Autosoportada | 26m
416 | CUENCA | INFRAESTRUCTURA | 379/CRZ | AZUAY | REPETIDOR HITO CRUZ | Autosoportada | 19m
417 | CUENCA | INFRAESTRUCTURA | 120/RLG | MORONA SANTIAGO | REPETIDOR PATOCOCHA | Autosoportada | 35m
418 | CUENCA | INFRAESTRUCTURA | 106/RLA | MORONA SANTIAGO | REPETIDOR SANTA BARBARA | Tensores | 15m
419 | CUENCA | INFRAESTRUCTURA | 083/CRT | AZUAY | REPETIDOR TINAJILLAS | Autosoportada | 15m
420 | CUENCA | INFRAESTRUCTURA | 083/CRT | AZUAY | REPETIDOR TINAJILLAS | Tensores | 13m
421 | CUENCA | INFRAESTRUCTURA | 159/TMC | AZUAY | TERMINAL CUENCA | Autosoportada | 15m
422 | CUENCA | INFRAESTRUCTURA | 080/CNC | AZUAY | TERCERA DIVISIÓN DE EJÉRCITO "TARQUI" (CO3) | Mastil | 6m
423 | CUENCA | RED IP | 378/CRZ | AZUAY | REPETIDOR HITO CRUZ | TER. CERAGON | TX 7683.5 - 7522.5 RX
424 | CUENCA | MULTIACCESO | 091/GQZ | MORONA SANTIAGO | BATALLÓN DE SELVA N° 63 "GUALAQUIZA" (B.S 63) | RSN | 16 abonados (GYL 4 )
425 | CUENCA | MULTIACCESO | 008/CTL | AZUAY | COLEGIO MILITAR N° 4 "ABDÓN CALDERÓN" (COMIL 4) | RST | 16 abonados (GYL4 )
426 | CUENCA | MULTIACCESO | 170/GCC | AZUAY | GRUPO DE CABALLERÍA MECANIZADA N° 6 "GRAL DAVALOS" (G.C.M 6 "DAVALOS") | RST | 16 abonados (GYL4 )
427 | CUENCA | MULTIACCESO | 041/HB3 | AZUAY | HOSPITAL DIVISIONAL DE LA III D.E "TARQUI" (H.D III D.E "TARQUI") | RST | 16 abonados (GYL4 )
428 | CUENCA | MULTIACCESO | 382/BBZ | MORONA SANTIAGO | REPETIDOR BOMBOIZA | RSN | 16 ABONADO (GYL4 )
429 | CUENCA | MULTIACCESO | 082/CRB | CAÑAR | REPETIDOR BUERÁN | RSC/RSN | GYL4
430 | CUENCA | MULTIACCESO | 037/CCA | CAÑAR | REPETIDOR CARSHAO | RST | 16 abonados (GYL4 )
431 | CUENCA | MULTIACCESO | 270/RCB | MORONA SANTIAGO | REPETIDOR CERRO BOSCO | RST | 16 abonados (GYL4 )
432 | CUENCA | MULTIACCESO | 379/CRZ | AZUAY | REPETIDOR HITO CRUZ | RST | 16 abonados (GYL4 )
433 | CUENCA | MULTIACCESO | 120/RLG | MORONA SANTIAGO | REPETIDOR PATOCOCHA | RSN | 16 abonados (GYL4 )
434 | CUENCA | MULTIACCESO | 106/RLA | MORONA SANTIAGO | REPETIDOR SANTA BARBARA | RSN | 16 abonados (GYL4 )
435 | CUENCA | PDH-SDH | 082/CRB | CAÑAR | REPETIDOR BUERÁN | REP. PDH | SUR
436 | CUENCA | PDH-SDH | 037/CCA | CAÑAR | REPETIDOR CARSHAO | REP. SDH-PDH | CENTRAL
437 | CUENCA | PDH-SDH | 083/CRT | AZUAY | REPETIDOR TINAJILLAS | REP. PDH | SUR
438 | CUENCA | PDH-SDH | 159/TMC | AZUAY | TERMINAL CUENCA | TER. PDH | SUR
439 | CUENCA | WIMAX | 213/APC | AZUAY | AEROPUERTO MARISCAL LAMAR | CPE-ANT. INT. | REPETIDOR HITO CRUZ
440 | CUENCA | WIMAX | 152/GAC | AZUAY | CAE-CUENCA | CPE-ANT. INT. | REPETIDOR HITO CRUZ
441 | CUENCA | WIMAX | 127/CL3 | AZUAY | COMANDO LOGÍSTICO DE LA III D.E (C.L.R 73) | CPE-ANT. INT. | REPETIDOR HITO CRUZ
442 | CUENCA | WIMAX | 242/DIS | AZUAY | DESTACAMENTO DE INTELIGENCIA SUR "AZUAY" | CPE-ANT. INT. | REPETIDOR HITO CRUZ
443 | CUENCA | WIMAX | 107/BAA | AZUAY | FUERTE MILITAR "ABDÓN CALDERÓN" (27 B.A "PORTETE") | CPE-ANT. INT. | REPETIDOR HITO CRUZ
444 | CUENCA | WIMAX | 038/CC3 | AZUAY | FUERTE MILITAR "ABDÓN CALDERÓN" (C.A.L 27) | CPE-ANT. INT. | REPETIDOR HITO CRUZ
445 | CUENCA | WIMAX | 150/GAM | AZUAY | FUERTE MILITAR "ABDÓN CALDERÓN" (G.A.L.M 80) | CPE-ANT. INT. | REPETIDOR HITO CRUZ
446 | CUENCA | WIMAX | 170/GCC | AZUAY | GRUPO DE CABALLERÍA MECANIZADA N° 6 "GRAL DAVALOS" (G.C.M 6 "DAVALOS") | CPE-ANT. INT. | REPETIDOR HITO CRUZ
447 | CUENCA | WIMAX | 041/HB3 | AZUAY | HOSPITAL DIVISIONAL DE LA III D.E "TARQUI" (H.D III D.E "TARQUI") | CPE-ANT. INT. | REPETIDOR HITO CRUZ
448 | CUENCA | WIMAX | 379/CRZ | AZUAY | REPETIDOR HITO CRUZ | MICRO ESTACIÓN | REPETIDOR HITO CRUZ
449 | CUENCA | WIMAX |  | AZUAY | BODEGA DE MÓVILIZACION CUENCA | CPE-ANT. INT. | REPETIDOR HITO CRUZ
450 | CUENCA | RED IP | 379/PTE | AZUAY | REPETIDOR PORTETE | TER. CERAGON | 7.5 - 7.6 GHZ
451 | CUENCA | RED IP | 380/CNC | AZUAY | CAE-CUENCA | CANOPY | 2.4 - 5.2 GHZ
452 | CUENCA | RED IP | 380/DPS | AZUAY | DEPÓSITO DE MUNICION SUR (DEPSUR) | TER. RADWIN | 2.3 - 2.4 GHZ
453 | CUENCA | RED IP | 038/CC3 | AZUAY | FUERTE MILITAR "ABDÓN CALDERÓN" (C.C 27) | CANOPY | 2.4 - 5.2 GHZ
454 | COCA | CLIMATIZACIÓN | 104/PTO | SUCUMBIOS | BATALLÓN DE SELVA N° 55 "PUTUMAYO" (B.S 55) | A.C. VENTANA | LG 24000 BTU
455 | COCA | CLIMATIZACIÓN | 113/SCL | SUCUMBIOS | BATALLÓN DE SELVA N° 56 "TUNGURAHUA" (B.S 56) | A.C. VENTANA | LG 24000 BTU
456 | COCA | CLIMATIZACIÓN | 112/TIP | ORELLANA | BATALLÓN DE SELVA N° 57 "MONTECRISTI" (B.S 57) | A.C. VENTANA | LG 2400O BTU
457 | COCA | CLIMATIZACIÓN | 103/COC | ORELLANA | CAE-COCA (SALA DE EQUIPOS) | A.C.SPLIT | CONFORD STAR 24000 BTU
458 | COCA | CLIMATIZACIÓN | 103/COC | ORELLANA | CAE-COCA (DORMITORIO 2) | A.C. VENTANA | LG 24000 BTU
459 | COCA | CLIMATIZACIÓN | 103/COC | ORELLANA | CAE-COCA (DORMITORIO 3) | A.C. VENTANA | LG 24000 BTU
460 | COCA | CLIMATIZACIÓN | 103/COC | ORELLANA | CAE-COCA (BODEGA) | A.C. VENTANA | LG 24001 BTU
461 | COCA | CLIMATIZACIÓN | 103/COC | ORELLANA | CAE-COCA (SALA ADMINISTRATIVA) | A.C. SPLIT | LG 24000 BTU
462 | COCA | CLIMATIZACIÓN | 116/AGO | SUCUMBIOS | GRUPO DE FUERZAS ESPECIALES N° 53 "RAYO" (G.F.E 53 "RAYO") | A.C. VENTANA | LG 24000 BTU
463 | COCA | CLIMATIZACIÓN | 124/RCO | SUCUMBIOS | REPETIDOR LUMBAQUI | A.C. VENTANA | LG 24001 BTU
464 | COCA | CONMUTACIÓN | 142/GAB | SUCUMBIOS | BASE AEREA LAGO AGRIO (BALAG) | MEDIA GATEWAY | MEDIA GATEWAY LARGE
465 | COCA | CONMUTACIÓN | 059/SHG | ORELLANA | BASE DE ENTRENAMIENTO "SHANGRILA" | TELEFONOS IP | 1 YEALIK
466 | COCA | CONMUTACIÓN | 175/CLA | SUCUMBIOS | BATALLÓN DE APOYO LOGÍSTICO DE LA IV.DE "AMAZONAS" | MEDIA GATEWAY | MEDIA GATEWAY LARGE
467 | COCA | CONMUTACIÓN | 390/SHU | SUCUMBIOS | BATALLÓN DE OPERACIONES ESPECIALES EN SELVA "CAPT. CALLES" (B.O.E.S 54) | MEDIA GATEWAY | MEDIA GATEWAY SMALL
468 | COCA | CONMUTACIÓN | 104/PTO | SUCUMBIOS | BATALLÓN DE SELVA N° 55 "PUTUMAYO" (B.S 55) | GATEWAY DE VOZ | 8P
469 | COCA | CONMUTACIÓN | 113/SCL | SUCUMBIOS | BATALLÓN DE SELVA N° 56 "TUNGURAHUA" ( B.S 56 "TUNGURAHUA") | TELEFONÍA IP | 6 YEALINK
470 | COCA | CONMUTACIÓN | 212/APL | SUCUMBIOS | BATALLÓN DE SELVA N° 56 "TUNGURAHUA" (FF.RR FAE STA. CECILIA) | TELEFONÍA IP | 1 GRANDSTREAM
471 | COCA | CONMUTACIÓN | 112/TIP | ORELLANA | BATALLÓN DE SELVA N° 57 "MONTECRISTI" (B.S 57 "MONTECRISTI") | MEDIA GATEWAY | MEDIA GATEWAY SMALL
472 | COCA | CONMUTACIÓN | 200/PAT | ORELLANA | CAE-COCA | NODO PRINCIPAL | GABINETE M3 (28 POSICIONES)(14 POSICIONES )
473 | COCA | CONMUTACIÓN | 085/C19 | ORELLANA | CAE-COCA (COMPAÑÍA DE COMUNICACIONES 19 B.S "NAPO") | ACT WM1 | GABINETE WM1 ( 10 POSICIONES )
474 | COCA | CONMUTACIÓN | 197/CAC | ORELLANA | CONTROL DE ARMAS COCA | TELEFONOS IP | 1 YEALINK
475 | COCA | CONMUTACIÓN | 015/RBB | ORELLANA | CAE-COCA (GAE 3/45) | TELEFONÍA IP | 4 GRANDSTREAM 1 IPTOUCH
476 | COCA | CONMUTACIÓN | 242/DIS | ORELLANA | DESTACAMENTO INTELIGENCIA NAPO (DINA) | TELEFONÍA IP | 1 YEALINK
477 | COCA | CONMUTACIÓN | 250/HE1 | ORELLANA | HOSPITAL BÁSICO DE LA IV D.E "AMAZONAS" (H.B IV D.E "AMAZONAS") | TELEFONÍA IP | 1 IPTOUCH
478 | COCA | CONMUTACIÓN | 164/ESC | ORELLANA | CAE-COCA (ESCUELA DE SELVA DE LA 19 B.S "NAPO") | MEDIA GATEWAY | MEDIA GATEWAY LARGE
479 | COCA | CONMUTACIÓN | 297/CGF | SUCUMBIOS | CAPITANÍA DE PUERTO GENERAL FARFAN (CAPFAR) | TELEFONÍA IP | 1 IPTOUCH
480 | COCA | CONMUTACIÓN | 111/NFR | ORELLANA | CAPITANÍA DE PUERTO NUEVO ROCAFUERTE (CAPROC) | TELEFONÍA IP | 1 YEALINK 1 IPTOUCH
481 | COCA | CONMUTACIÓN | 172/COR | ORELLANA | CAPITANÍA DE PUERTO ORRELLANA (CAPORE) | TELEFONÍA IP | 7 YEALINK
482 | COCA | CONMUTACIÓN | 299/CPP | SUCUMBIOS | CAPITANÍA DE PUERTO PUTUMAYO (CAPMAY) | GATEWAY DE VOZ | 8 P
483 | COCA | CONMUTACIÓN | 296/DLG | SUCUMBIOS | DESTACAMENTO MILITAR "LAURO GUERRERO" | TELEFONÍA IP | 2 YEALINK
484 | COCA | CONMUTACIÓN | 116/AGO | SUCUMBIOS | GRUPO DE FUERZAS ESPECIALES N° 53 "RAYO" (G.F.E 53 "RAYO") | MEDIA GATEWAY | MEDIA GATEWAY SMALL
485 | COCA | CONMUTACIÓN | 221/DCP | SUCUMBIOS | DESTACAMENTO MILITAR "COOPER" | TELEFONÍA IP | 1 IPTOUCH
486 | COCA | CONMUTACIÓN | 209/ECR | SUCUMBIOS | ESCUADRÓN "CÓNDOR" | TELEFONÍA IP | 3 YEALINK
487 | COCA | CONMUTACIÓN | 022/RLC | SUCUMBIOS | REPETIDOR LUMBAQUI | TELEFONÍA IP | 1 IPTOUCH
488 | COCA | CONMUTACIÓN | 392/SNS | SUCUMBIOS | REPETIDOR SANSAHUARI | TELEFONÍA IP | 1 YEALINK
489 | COCA | CONMUTACIÓN | 394/NPL | SUCUMBIOS | REPETIDOR NUEVO PANUPALI | GATEWAY DE VOZ | 8 P
490 | COCA | CONMUTACIÓN | 395/ZDO | SUCUMBIOS | REPETIDOR ZANCUDO | GATEWAY DE VOZ | 8 P
491 | COCA | CONMUTACIÓN | 392/SNS | SUCUMBIOS | DESTACAMENTO MILITAR "SANSAHUARI" | TELEFONÍA IP | 1 IPTOUCH
492 | COCA | RED DE DATOS | 142/GAB | SUCUMBIOS | BASE AEREA LAGO AGRIO (BALAG) | SWITCH | 3COM 5500
493 | COCA | RED DE DATOS | 390/SHU | SUCUMBIOS | BATALLÓN DE OPERACIONES ESPECIALES EN SELVA "CAPT. CALLES" (B.O.E.S 54 "CAPT. CALLES") | SWITCH | 3COM 5500
494 | COCA | RED DE DATOS | 104/PTO | SUCUMBIOS | BATALLÓN DE SELVA N° 55 "PUTUMAYO" (B.S 55 "PUTUMAYO") | SWITCH | 3COM 5500
495 | COCA | RED DE DATOS | 113/SCL | SUCUMBIOS | BATALLÓN DE SELVA N° 56 "TUNGURAHUA" ( B.S 56 "TUNGURAHUA") | SWITCH | 3COM 5500
496 | COCA | RED DE DATOS | 112/TIP | ORELLANA | BATALLÓN DE SELVA N° 57 "MONTECRISTI" (B.S 57 "MONTECRISTI") | SWITCH | 3COM 5500
497 | COCA | RED DE DATOS | 103/COC | ORELLANA | CAE-COCA | IPS | TIPPING POINT
498 | COCA | RED DE DATOS | 103/COC | ORELLANA | CAE-COCA | ROUTER | 3COM 6080
499 | COCA | RED DE DATOS | 103/COC | ORELLANA | CAE-COCA | SWITCH | H3C 9500
500 | COCA | RED DE DATOS | 103/COC | ORELLANA | CAE-COCA | MIKROTIK | 2200
501 | COCA | RED DE DATOS | 103/COC | ORELLANA | CAE-COCA | FIREWALL | ASA 5510
502 | COCA | RED DE DATOS | 103/COC | ORELLANA | CAE-COCA | IPS | HP 330S
503 | COCA | RED DE DATOS | 297/CGF | SUCUMBIOS | CAPITANÍA DE PUERTO GENERAL FARFAN (CAPFAR) | SWITCH | 3COM 4500
504 | COCA | RED DE DATOS | 111/NFR | ORELLANA | CAPITANÍA DE PUERTO NUEVO ROCAFUERTE (CAPROC) | SWITCH | 3COM 5500
505 | COCA | RED DE DATOS | 296/DLG | SUCUMBIOS | DESTACAMENTO MILITAR "LAURO GUERRERO" | SWITCH | 3COM 5500
506 | COCA | RED DE DATOS | 116/AGO | SUCUMBIOS | GRUPO DE FUERZAS ESPECIALES N° 53 "RAYO" (G.F.E 53 "RAYO") | SWITCH | 3COM 5500
507 | COCA | RED DE DATOS | 391/COP | SUCUMBIOS | REPETIDOR COOPER | SWITCH | 3COM 5500
508 | COCA | RED DE DATOS | 124/RCO | SUCUMBIOS | REPETIDOR LUMBAQUI | SWITCH | CISCO 3560
509 | COCA | RED DE DATOS | 124/RCO | SUCUMBIOS | REPETIDOR LUMBAQUI | ROUTER | 3COM 6080
510 | COCA | RED DE DATOS | 124/RCO | SUCUMBIOS | REPETIDOR LUMBAQUI | MIKROTIK | 450G
511 | COCA | RED DE DATOS | 394/NPL | SUCUMBIOS | REPETIDOR NUEVO PANUPALI | SWITCH | 3COM 5500
512 | COCA | RED DE DATOS | 079/RLB | SUCUMBIOS | REPETIDOR SANSAHUARI | SWITCH | 3COM 5500
513 | COCA | RED DE DATOS | 395/ZDO | SUCUMBIOS | REPETIDOR ZANCUDO | SWITCH | 3COM 5500
514 | COCA | ENERGÍA SOLAR | 059/SHG | ORELLANA | BASE DE ENTRENAMIENTO "SHANGRILA" | NO HAY RESPALDO DE ENERGÍA | NO HAY BATERIAS
515 | COCA | ENERGÍA SOLAR | 390/SHU | SUCUMBIOS | BATALLÓN DE OPERACIONES ESPECIALES EN SELVA "CAPT. CALLES" (B.O.E.S 54 "CAPT. CALLES") | SE REQUIERE UPS. | 1,5KVA
516 | COCA | ENERGÍA SOLAR | 104/PTO | SUCUMBIOS | BATALLÓN DE SELVA N° 55 "PUTUMAYO" (B.S 55 "PUTUMAYO") | 44 PANELES M-75L 12V 3A | 24 BATERIAS RITAR 2V 700AH
517 | COCA | ENERGÍA SOLAR | 113/SCL | SUCUMBIOS | BATALLÓN DE SELVA N° 56 "TUNGURAHUA" ( B.S 56 "TUNGURAHUA") | 16PANELES M-75L 12V 3A / 8PANELES I-100 12V 6A | 24 BARERIAS RITAR POWER 2V/500AH
518 | COCA | ENERGÍA SOLAR | 112/TIP | ORELLANA | BATALLÓN DE SELVA N° 57 "MONTECRISTI" (B.S 57 "MONTECRISTI") | UPS 1.5 KVA / 80 PANELES M-75L 121V 3A | 24 BARERIAS RITAR POWER 2V/500AH
519 | COCA | ENERGÍA SOLAR | 103/COC | ORELLANA | CAE-COCA | 24 BATERIAS / REC 48V 100A | 24 BATERIAS 2V 420AH
520 | COCA | ENERGÍA SOLAR | 103/COC | ORELLANA | CAE-COCA | (1) UPS 6KVA / (4) UPS 1.5 KVA | 20 BATERIAS 12V 7AH / 4 BATERIAS 12V 5AH.
521 | COCA | ENERGÍA SOLAR | 297/CGF | SUCUMBIOS | CAPITANÍA DE PUERTO GENERAL FARFAN (CAPFAR) | NO HAY RESPALDO DE ENERGÍA | UPS EATON 1,5KVA / 4 BATERIAS 12V 5 AH.
522 | COCA | ENERGÍA SOLAR | 111/NFR | ORELLANA | CAPITANÍA DE PUERTO NUEVO ROCAFUERTE (CAPROC) | 16 PANELES ISOFOTON I-150 12V 3A | 24 BATERIAS EVER EXCCED 2v 700ah
523 | COCA | ENERGÍA SOLAR | 296/DLG | SUCUMBIOS | DESTACAMENTO MILITAR "LAURO GUERRERO" | NO HAY RESPALDO DE ENERGÍA | UPS EATON 1,5KVA / 4 BATERIAS 12V 5 AH.
524 | COCA | ENERGÍA SOLAR | 116/AGO | SUCUMBIOS | GRUPO DE FUERZAS ESPECIALES N° 53 "RAYO" (G.F.E 53 "RAYO") | 1UPS 1KVA / 54 PANELES M-75L 12V 3A / RECTIFICADOR 48 V 30A | 24 BARERIAS RITAR POWER 2V/500AH
525 | COCA | ENERGÍA SOLAR | 391/COP | SUCUMBIOS | REPETIDOR COOPER | 32 PANELES M-75L 12V 3A. | 24BATERIAS EVER EXCCED 2V 500 AH
526 | COCA | ENERGÍA SOLAR | 124/RCO | SUCUMBIOS | REPETIDOR LUMBAQUI | 140 PANELES M-75L 12V 3A | 24 BARERIAS RITAR POWER 2V/1800AH
527 | COCA | ENERGÍA SOLAR | 394/NPL | SUCUMBIOS | REPETIDOR NUEVO PANUPALI | 28 PANELES I-110 12 V 6A / 24 PANELES I-150; 12V 3A | 24BATERIAS EVER EXCCED 2v 1000AH /7BATERIAS 2V 700AH
528 | COCA | ENERGÍA SOLAR | 079/RLB | SUCUMBIOS | REPETIDOR SANSAHUARI | 16 PANELES I-110 12V,6 A / REGULADOR ISOTEL 48V-40A / RECTIFICADOR SIEMENS 48V 30A. | 24 BATERÍAS EVER EXCEED, 2 V 500 AH
529 | COCA | ENERGÍA SOLAR | 395/ZDO | SUCUMBIOS | REPETIDOR ZANCUDO | 30PANELES ISOFOTON ZYNTECH ZT-170W 24VDC 7 A | 24 BATERIAS EVER EXCED 2V 500 AH
530 | COCA | GRUPOS ELECTRÓGENOS | 103/COC | ORELLANA | CAE-COCA | JOHN DEER | 40KVA
531 | COCA | GRUPOS ELECTRÓGENOS | 103/COC | ORELLANA | CAE-COCA | JOHN DEER | 40KVA
532 | COCA | GRUPOS ELECTRÓGENOS | 124/RCO | SUCUMBIOS | REPETIDOR LUMBAQUI | JOHN DEER | 40KVA
533 | COCA | GRUPOS ELECTRÓGENOS |  | SUCUMBIOS | REPETIDOR ZANCUDO | LOMBARDINI | 5KVA
534 | COCA | INFRAESTRUCTURA | 142/GAB | SUCUMBIOS | BASE AEREA LAGO AGRIO (BALAG) | Tensores | 30m
535 | COCA | INFRAESTRUCTURA | 059/SHG | ORELLANA | BASE DE ENTRENAMIENTO "SHANGRILA" | Tensores | 80m
536 | COCA | INFRAESTRUCTURA | 175/CLA | SUCUMBIOS | BATALLÓN DE APOYO LOGÍSTICO DE LA IV.DE "AMAZONAS" | Tensores | 20m
537 | COCA | INFRAESTRUCTURA | 390/SHU | SUCUMBIOS | BATALLÓN DE OPERACIONES ESPECIALES EN SELVA "CAPT. CALLES" (B.O.E.S 54 "CAPT. CALLES") | Autosoportada | 30m
538 | COCA | INFRAESTRUCTURA | 104/PTO | SUCUMBIOS | BATALLÓN DE SELVA N° 55 "PUTUMAYO" (B.S 55 "PUTUMAYO") | Tensores | 120m
539 | COCA | INFRAESTRUCTURA | 113/SCL | SUCUMBIOS | BATALLÓN DE SELVA N° 56 "TUNGURAHUA" ( B.S 56 "TUNGURAHUA") | Tensores | 40m
540 | COCA | INFRAESTRUCTURA | 112/TIP | ORELLANA | BATALLÓN DE SELVA N° 57 "MONTECRISTI" (B.S 57 "MONTECRISTI") | Tensores | 99m
541 | COCA | INFRAESTRUCTURA | 103/COC | ORELLANA | CAE-COCA | Autosoportada | 40m
542 | COCA | INFRAESTRUCTURA | 085/C19 | ORELLANA | CAE-COCA (COMPAÑÍA DE COMUNICACIONES 19 B.S "NAPO") | Tensores | 30 m
543 | COCA | INFRAESTRUCTURA | 111/NFR | ORELLANA | CAPITANÍA DE PUERTO NUEVO ROCAFUERTE (CAPROC) | Tensores | 80m
544 | COCA | INFRAESTRUCTURA | 219/CMO | ORELLANA | CENTRO DE MÓVILIZACIÓN ORELLANA | Mastil | 1 m
545 | COCA | INFRAESTRUCTURA | 296/DLG | SUCUMBIOS | DESTACAMENTO MILITAR "LAURO GUERRERO" | Tensores | 60m
546 | COCA | INFRAESTRUCTURA | 116/AGO | SUCUMBIOS | GRUPO DE FUERZAS ESPECIALES N° 53 "RAYO" (G.F.E 53 "RAYO") | Autosoportada | 115m
547 | COCA | INFRAESTRUCTURA | 391/COP | SUCUMBIOS | REPETIDOR COOPER | Autosoportada | 115m
548 | COCA | INFRAESTRUCTURA | 123/LIM | SUCUMBIOS | REPETIDOR LIMONCOCHA | Tensores | 100m
549 | COCA | INFRAESTRUCTURA | 124/RCO | SUCUMBIOS | REPETIDOR LUMBAQUI | Autosoportada | 30m
550 | COCA | INFRAESTRUCTURA | 394/NPL | SUCUMBIOS | REPETIDOR NUEVO PANUPALI | Tensores | 150m
551 | COCA | INFRAESTRUCTURA | 393/PRJ | SUCUMBIOS | REPETIDOR PALMA ROJA | Tensores | 100m
552 | COCA | INFRAESTRUCTURA | 122/PAM | SUCUMBIOS | REPETIDOR PAÑACOCHA | Tensores | 120m
553 | COCA | INFRAESTRUCTURA | 079/RLB | SUCUMBIOS | REPETIDOR SANSAHUARI | Tensores | 115m
554 | COCA | INFRAESTRUCTURA | 395/ZDO | SUCUMBIOS | REPETIDOR ZANCUDO | Tensores | 150m
555 | COCA | RED IP | 142/GAB | SUCUMBIOS | BASE AEREA LAGO AGRIO (BALAG) | RADWIN | 2.3 - 2.4GHz
556 | COCA | RED IP | 059/SHG | ORELLANA | BASE DE ENTRENAMIENTO "SHANGRILA" | RADWIN | 4.4 - 4.9Ghz
557 | COCA | RED IP | 390/SHU | SUCUMBIOS | BATALLÓN DE OPERACIONES ESPECIALES EN SELVA "CAPT. CALLES" (B.O.E.S 54 "CAPT. CALLES") | RADWIN | 2.3 - 2.4GHz
558 | COCA | RED IP | 104/PTO | SUCUMBIOS | BATALLÓN DE SELVA N° 55 "PUTUMAYO" (B.S 55 "PUTUMAYO") | CERAGON - DIRECCIÓN SANSAHUARI | 5.8 - 6.4GHz
559 | COCA | RED IP | 105/PTO | SUCUMBIOS | BATALLÓN DE SELVA N° 55 "PUTUMAYO" (B.S 55 "PUTUMAYO") | CERAGON - DIRECCIÓN PANUPALI | 5.8 - 6.4GHz
560 | COCA | RED IP | 300/PTY | SUCUMBIOS | BATALLÓN DE SELVA N° 55 "PUTUMAYO" (CENTRO DE MENSAJES) | RADWIN | 2.3 - 2.4GHz
561 | COCA | RED IP | 113/SCL | SUCUMBIOS | BATALLÓN DE SELVA N° 56 "TUNGURAHUA" ( B.S 56 "TUNGURAHUA") | RADWIN | 2.3 - 2.4GHz
562 | COCA | RED IP | 112/TIP | ORELLANA | BATALLÓN DE SELVA N° 57 "MONTECRISTI" (B.S 57 "MONTECRISTI") | CERAGON | 5.8 - 6.4GHz
563 | COCA | RED IP | 174/TCC | ORELLANA | BATALLÓN DE SELVA N° 57 "MONTECRISTI" (CENTRO DE MENSAJES) | RADWIN | 2.3 - 2.4GHz
564 | COCA | RED IP | 200/PAT | ORELLANA | CAE-COCA | RADWIN | 4.4 - 4.9Ghz
565 | COCA | RED IP | 297/CGF | SUCUMBIOS | CAPITANÍA DE PUERTO GENERAL FARFAN (CAPFAR) | RADWIN | 2.3 - 2.4GHz
566 | COCA | RED IP | 111/NFR | ORELLANA | CAPITANÍA DE PUERTO NUEVO ROCAFUERTE (CAPROC) | RADWIN | 2.3 - 2.4GHz
567 | COCA | RED IP | 299/CPP | SUCUMBIOS | CAPITANÍA DE PUERTO PUTUMAYO (CAPMAY) | UBIQUITIM5 | 5.7 - 5.8Ghz
568 | COCA | RED IP | 296/DLG | SUCUMBIOS | DESTACAMENTO MILITAR "LAURO GUERRERO" | RADWIN | 2.3 - 2.4GHz
569 | COCA | RED IP | 116/AGO | SUCUMBIOS | GRUPO DE FUERZAS ESPECIALES N° 53 "RAYO" (G.F.E 53 "RAYO") | CERAGON | 5.8 - 6.4GHz
570 | COCA | RED IP | 391/COP | SUCUMBIOS | REPETIDOR COOPER | CERAGON | 5.8 - 6.4GHz
571 | COCA | RED IP | 124/RCO | SUCUMBIOS | REPETIDOR LUMBAQUI | CERAGON | 5.8 - 6.4GHz
572 | COCA | RED IP | 394/NPL | SUCUMBIOS | REPETIDOR NUEVO PANUPALI | CERAGON | 5.8 - 6.4GHz
573 | COCA | RED IP | 079/RLB | SUCUMBIOS | REPETIDOR SANSAHUARI | CERAGON | 5.8 - 6.4GHz
574 | COCA | RED IP | 395/ZDO | SUCUMBIOS | REPETIDOR ZANCUDO | CERAGON | 5.8 - 6.4GHz
575 | COCA | PDH-SDH | 103/COC | ORELLANA | CAE-COCA | REP./TER. SDH | ESTE
576 | COCA | PDH-SDH | 124/RCO | SUCUMBIOS | REPETIDOR LUMBAQUI | REP. PDH | ESTE
577 | GALÁPAGOS | CLIMATIZACIÓN | 001/CCT | GALÁPAGOS | DIRECCIÓN REGIONAL INSULAR (DIRGIN) SAN CRISTÓBAL | A.C. VENTANA | 12000 BTU
578 | GALÁPAGOS | CLIMATIZACIÓN | 001/CCT | GALÁPAGOS | DIRECCIÓN REGIONAL INSULAR (DIRGIN) SAN CRISTÓBAL | A.C. VENTANA | 24000 BTU
579 | GALÁPAGOS | CLIMATIZACIÓN | 001/CCT | GALÁPAGOS | DIRECCIÓN REGIONAL INSULAR (DIRGIN) SAN CRISTÓBAL | A.C. VENTANA | 24000 BTU
580 | GALÁPAGOS | ENERGÍA SOLAR | 142/GAB | GALÁPAGOS | BASE AEREA GALÁPAGOS (BAGAL) | 20 PANELES SOLARES MODELO I110/12V-6A | 24 BATERÍAS 700AH
581 | GALÁPAGOS | ENERGÍA SOLAR | 002/CPA | GALÁPAGOS | CAPITANÍA DE PUERTO AYORA (CAPAYO) SANTA CRUZ | 24 PANELES SOLARES I-110 SANTA CRUZ (01 MAL ESTADO) | DESMONTADO
582 | GALÁPAGOS | ENERGÍA SOLAR |  | GALÁPAGOS | REPETIDOR CERRO CROKER (SANTA CRUZ) | 08 PANELES SOLARES MODELO I110/12V-6A | DESABILITADO
583 | GALÁPAGOS | ENERGÍA SOLAR |  | GALÁPAGOS | REPETIDOR CERRO CROKER (SANTA CRUZ) | REGULADOR ISOTEL | 30-48V/20A
584 | GALÁPAGOS | ENERGÍA SOLAR |  | GALÁPAGOS | REPETIDOR CERRO AZUL (ISABELA) | 04 PANELES SOLARES MODELO M-53 | DESABILITADO
585 | GALÁPAGOS | ENERGÍA SOLAR |  | GALÁPAGOS | REPETIDOR CERRO AZUL (ISABELA) | CONVERSOR DE VOLTAJE - SUNPOWER - SCI-120 | DESABILITADO
586 | GALÁPAGOS | ENERGÍA SOLAR |  | GALÁPAGOS | TERMINAL "GRUPO AEREO Nº 225" BAGAL | 24 BATERIAS 960 Ah | DESABILITADO
587 | GALÁPAGOS | ENERGÍA SOLAR |  | GALÁPAGOS | TERMINAL "GRUPO AEREO Nº 225" BAGAL | REGULADOR ISOTEL | 48-90V /60 A
588 | GALÁPAGOS | ENERGÍA SOLAR |  | GALÁPAGOS | TERMINAL "GRUPO AEREO Nº 225" BAGAL | INVERSOR AJ-STUDER | DESABILITADO
589 | GALÁPAGOS | ENERGÍA SOLAR |  | GALÁPAGOS | CAPITANÍA PUERTO SEYMOUR | 02 PANELES SOLARES MODELO M-75-L | DESABILITADO
590 | GALÁPAGOS | ENERGÍA SOLAR |  | GALÁPAGOS | CAPITANÍA PUERTO SEYMOUR | MODULO REGULADOR DE VOLTAJE - ATERSA | DESABILITADO
591 | GALÁPAGOS | ENERGÍA SOLAR |  | GALÁPAGOS | CAE-GALÁPAGOS (SAN CRISTÓBAL) | UPS, MARCA THOR 500 | 2 BATERÍAS 12V 7.2AH
592 | GALÁPAGOS | ENERGÍA SOLAR |  | GALÁPAGOS | CAE-GALÁPAGOS (SAN CRISTÓBAL) | UPS, MARCA CELCO, MODELO N° SPS. 1000 PRO 120V 60HZ | 2 BATERÍAS 12V 7.2AH
593 | GALÁPAGOS | ENERGÍA SOLAR |  | GALÁPAGOS | CAE-GALÁPAGOS (SAN CRISTÓBAL) | UPS CELCO 1,5 KVA Nº 81 11300061WC | 8 BATERÍAS 12V 7.2AH
594 | GALÁPAGOS | ENERGÍA SOLAR |  | GALÁPAGOS | CAE-GALÁPAGOS (SAN CRISTÓBAL) | CELCO 1,5 KVA Nº 81 11300070WC (EVACUADO DE CAP. SANTA CRUZ) | 8 BATERÍAS 12V 7.2AH
595 | GALÁPAGOS | ENERGÍA SOLAR |  | GALÁPAGOS | ESTACIÓN TERRENA CAE-GALÁPAGOS SAN CRISTÓBAL | 84 PANELES SOLARES MODELO M75L | DESMONTADO
596 | GALÁPAGOS | ENERGÍA SOLAR |  | GALÁPAGOS | ESTACIÓN TERRENA CAE-GALÁPAGOS SAN CRISTÓBAL | 20 PANELES SOLARES MODELO I-110 / 12V 6A | DESMONTADO
597 | GALÁPAGOS | INFRAESTRUCTURA | 141/ICT | GALÁPAGOS | CAE-GALÁPAGOS (ESTACIÓN TERRENA) SAN CRISTÓBAL | Tensores triangular | 25 m
598 | GALÁPAGOS | INFRAESTRUCTURA | 141/ICT | GALÁPAGOS | CAE-GALÁPAGOS (ESTACIÓN TERRENA) SAN CRISTÓBAL | Autosoportada cuadrada 50x50 cm | 15m
599 | GALÁPAGOS | INFRAESTRUCTURA | 140/ICR | GALÁPAGOS | REPETIDOR SAN JOAQUÍN SAN CRISTÓBAL | Torre | 25m
600 | GALÁPAGOS | INFRAESTRUCTURA | 140/ICR | GALÁPAGOS | REPETIDOR SAN JOAQUÍN SAN CRISTÓBAL | Torre cuadrada | 15m
601 | GUAYAQUIL | CLIMATIZACIÓN | 068/GYN | GUAYAS | CAE-GUAYAQUIL | A.C. PAQUETE DUCTO | COMFORD STARD 60000 BTU
602 | GUAYAQUIL | CLIMATIZACIÓN | 068/GYN | GUAYAS | CAE-GUAYAQUIL | A.C. PAQUETE DUCTO | CONFORF STARD60000 BTU
603 | GUAYAQUIL | CLIMATIZACIÓN | 068/GYN | GUAYAS | CAE-GUAYAQUIL | A.C. SPLIT | COMFORD STARD 36000 BTU
604 | GUAYAQUIL | CLIMATIZACIÓN | 068/GYN | GUAYAS | CAE-GUAYAQUIL | A.C. SPLIT | COMFORD STARD 36000 BTU
605 | GUAYAQUIL | CLIMATIZACIÓN | 068/GYN | GUAYAS | CAE-GUAYAQUIL | A.C. SPLIT | COMFORD STARD 36000 BTU
606 | GUAYAQUIL | CLIMATIZACIÓN | 068/GYN | GUAYAS | CAE-GUAYAQUIL | A.C. SPLIT | COMFORD STARD 36000 BTU
607 | GUAYAQUIL | CLIMATIZACIÓN | 068/GYN | GUAYAS | CAE-GUAYAQUIL | A.C. SPLIT | COMFORD STARD 36000 BTU
608 | GUAYAQUIL | CLIMATIZACIÓN | 068/GYN | GUAYAS | CAE-GUAYAQUIL | A.C. VENTANA | LG 18000 BTU
609 | GUAYAQUIL | CLIMATIZACIÓN | 068/GYN | GUAYAS | CAE-GUAYAQUIL | A.C. VENTANA | LG 18000 BTU
610 | GUAYAQUIL | CLIMATIZACIÓN | 068/GYN | GUAYAS | CAE-GUAYAQUIL | A.C. VENTANA | LG 12000 BTU
611 | GUAYAQUIL | CLIMATIZACIÓN | 068/GYN | GUAYAS | CAE-GUAYAQUIL | A.C. VENTANA | LG 24000 BTU
612 | GUAYAQUIL | CLIMATIZACIÓN | 068/GYN | GUAYAS | CAE-GUAYAQUIL | A.C. VENTANA | LG 24000 BTU
613 | GUAYAQUIL | CLIMATIZACIÓN | 065/CC5 | GUAYAS | FUERTE MILITAR "HUANCAVILCA" (5 B.I "GUAYAS") | A.C. VENTANA | LG 24000 BTU
614 | GUAYAQUIL | CLIMATIZACIÓN | 204/RAH | GUAYAS | REPETIDOR ANIMAS | A.C. VENTANA | LG 24000 BTU
615 | GUAYAQUIL | CLIMATIZACIÓN | 033/CRA | GUAYAS | REPETIDOR AZUCENA | A.C. SPLIT | LG 24000 BTU
616 | GUAYAQUIL | CLIMATIZACIÓN | 051/CHB | GUAYAS | REPETIDOR BALAO CHICO | A.C. VENTANA | LG 24000 BTU
617 | GUAYAQUIL | CLIMATIZACIÓN | 398/CYA | GUAYAS | REPETIDOR CABUYAS | A.C. VENTANA | LG 24000 BTU
618 | GUAYAQUIL | CLIMATIZACIÓN | 398/CYA | GUAYAS | REPETIDOR CABUYAS | A.C. SPLIT | LG 24000 BTU
619 | GUAYAQUIL | CLIMATIZACIÓN | 034/CR5 | GUAYAS | REPETIDOR CERRO 507 | A.C. SPLIT | LG 24000 BTU
620 | GUAYAQUIL | CLIMATIZACIÓN | 034/CR5 | GUAYAS | REPETIDOR CERRO 507 | A.C. SPLIT | LG 18000 BTU
621 | GUAYAQUIL | CLIMATIZACIÓN | 397/COZ | GUAYAS | REPETIDOR COROZO | A.C. SPLIT | LG 18000 BTU
622 | GUAYAQUIL | CONMUTACIÓN | 045/MTF | MANABÍ | BASE AEREA ELOY ALFARO (ALA DE COMBATE N° 23) | MEDIA GATEWAY | MEDIA GATEWAY LARGE
623 | GUAYAQUIL | CONMUTACIÓN | 045/MTF | MANABÍ | BASE AEREA ELOY ALFARO (ALA DE COMBATE N° 23) | NODO SECUNDARIO | GABINETE M2 (14 POSICIONES)
624 | GUAYAQUIL | CONMUTACIÓN | 045/MTF | MANABÍ | BASE AEREA ELOY ALFARO (ALA DE COMBATE N° 23) | MEDIA GATEWAY | MEDIA GATEWAY LARGE
625 | GUAYAQUIL | CONMUTACIÓN | 136/CPA | MANABÍ | ESCUADRÓN "BUITRE" | GATEWAY DE VOZ | 8 P
626 | GUAYAQUIL | CONMUTACIÓN | 183/ENM | MANABÍ | BASE AEREA ELOY ALFARO (ESTACIÓN AERONAVAL MANTA - ESANMA) | GATEWAY DE VOZ | 8 P
627 | GUAYAQUIL | CONMUTACIÓN | 040/GYL | GUAYAS | BASE AEREA SIMÓN BOLÍVAR (CO5-COS 1) | NODO SECUNDARIO | GABINETE M2 (14 POSICIONES)
628 | GUAYAQUIL | CONMUTACIÓN | 043/TAU | GUAYAS | BASE AEREA TAURA (ALA DE COMBATE N° 21) | NODO SECUNDARIO | GABINETE M2 (14 POSICIONES)
629 | GUAYAQUIL | CONMUTACIÓN | 236/KFR | GUAYAS | BASE AEREA TAURA (K-FIR) | ACT WM1 | GABINETE WM1 ( 10 POSICIONES )
630 | GUAYAQUIL | CONMUTACIÓN | 236/CHT | GUAYAS | BASE AEREA TAURA (CHEETA) | ACT WM1 | GABINETE WM1 ( 10 POSICIONES )
631 | GUAYAQUIL | CONMUTACIÓN | 156/ENJ | MANABÍ | BASE NAVAL JARAMIJO (BASJAR) | ACT WM1 | GABINETE WM1 ( 10 POSICIONES )
632 | GUAYAQUIL | CONMUTACIÓN | 135/GIN | GUAYAS | BASE NAVAL NORTE (BASNOR) | NODO SECUNDARIO | GABINETE M2 (14 POSICIONES)
633 | GUAYAQUIL | CONMUTACIÓN | 049/SLS | SALINAS | BASE NAVAL SALINAS (BASALI) | NODO SECUNDARIO | GABINETE M2 (14 POSICIONES)
634 | GUAYAQUIL | CONMUTACIÓN | 068/GYN | GUAYAS | CAE-GUAYAQUIL | NODO PRINCIPAL | GABINETE M3 (2X28 POSICIONES)
635 | GUAYAQUIL | CONMUTACIÓN | 166/COD | GUAYAS | CAE-GUAYAQUIL (COMANDANCIA DE ESCUADRA - CODES) | ACT WM1 | GABINETE WM1 ( 10 POSICIONES )
636 | GUAYAQUIL | CONMUTACIÓN | 167/COG | GUAYAS | CAE-GUAYAQUIL (COMANDO DE GUARDACOSTA - COGUAR) | ACT WM1 | GABINETE WM1 ( 14 POSICIONES )
637 | GUAYAQUIL | CONMUTACIÓN | 176/ECP | GUAYAS | CAE-GUAYAQUIL (ESCUELA DE CAPACITACION Y PERFECCIONAMIENTO - ESCAPE) | ACT WM1 | GABINETE WM1 ( 10 POSICIONES )
638 | GUAYAQUIL | CONMUTACIÓN | 119/CVN | GUAYAS | COMANDO DE AVIACION NAVAL (COAVNA) | ACT WM1 | VOIC HUB
639 | GUAYAQUIL | CONMUTACIÓN | 153/EIC | GUAYAS | COMANDO DE OPERACIONES NAVALES (COOPNA) | NODO SECUNDARIO | GABINETE M2 (14 POSICIONES)
640 | GUAYAQUIL | CONMUTACIÓN | 153/EIC | GUAYAS | COMANDO DE OPERACIONES NAVALES (CO2) | GATEWAY DE VOZ | 8 P
641 | GUAYAQUIL | CONMUTACIÓN | 373/CBV | GUAYAS | CUERPO DE INFANTERÍA DE MARINA (CUINMA) | GATEWAY DE VOZ | 24 P
642 | GUAYAQUIL | CONMUTACIÓN | 195/DMJ | MANABÍ | DEPÓSITO DE MUNICION JARAMIJO (DEPJAR) | GATEWAY DE VOZ | 8 P
643 | GUAYAQUIL | CONMUTACIÓN | 154/GMM | GUAYAS | DIRECCIÓN NACIONAL DE ESPACIOS ACUATICOS (DIRNEA) | NODO SECUNDARIO | MEDIA GATEWAY LARGE
644 | GUAYAQUIL | CONMUTACIÓN | 108/MDL | GUAYAS | ECU-911 GUAYAQUIL | GATEWAY DE VOZ | 8 P
645 | GUAYAQUIL | CONMUTACIÓN | 146/ESA | GUAYAS | ESCUELA DE AVIACION DE LA FUERZA TERRESTRE (ESAE) | MEDIA GATEWAY | MEDIA GATEWAY SMALL
646 | GUAYAQUIL | CONMUTACIÓN | 144/EIA | GUAYAS | ESCUELA DE INFANTERÍA AEREA (E.I.A) | MEDIA GATEWAY | MADIA GATEWAL LARGE
647 | GUAYAQUIL | CONMUTACIÓN | 147/EMA | SALINAS | ESCUELA SUPERIOR MILITAR DE AVIACION (ESMA) | ACT WM1 | GABINETE WM1 ( 10 POSICIONES )
648 | GUAYAQUIL | CONMUTACIÓN | 023/GAQ | GUAYAS | FUERTE MILITAR "HUANCAVILCA" (5 B.I "GUAYAS") | ACT WM1 | GABINETE WM1 ( 10 POSICIONES )
649 | GUAYAQUIL | CONMUTACIÓN | 046/PTJ | GUAYAS | FUERTE MILITAR "MANABÍ" (G.C.M 12 "TNTE. HUGO ORTIZ") | GATEWAY DE VOZ | 24 P
650 | GUAYAQUIL | CONMUTACIÓN | 245/CAS | GUAYAS | REPETIDOR BALAO CHICO | TELEFONÍA IP | 1 YEALINK
651 | GUAYAQUIL | CONMUTACIÓN | 069/GYZ | GUAYAS | SEGUNDA DIVISIÓN DE EJÉRCITO "LIBERTAD" (II D.E LIBERTAD) | MEDIA GATEWAY | MADIA GATEWAL LARGE
652 | GUAYAQUIL | CONMUTACIÓN | 193/MSI | GUAYAS | UNIDAD ESPECIAL DE SEGURIDAD "SINAÍ" (UESS) | TELEFONÍA IP | 1 YEALINK
653 | GUAYAQUIL | RED DE DATOS | 043/TAU | GUAYAS | BASE AEREA TAURA (ALA DE COMBATE N° 21) | MULTIPLEXOR | IERU 16 E1
654 | GUAYAQUIL | RED DE DATOS | 045/MTF | MANABÍ | BASE AEREA ELOY ALFARO (ALA DE COMBATE N° 23) | SWITCH | 3COM 4500
655 | GUAYAQUIL | RED DE DATOS | 045/MTF | MANABÍ | BASE AEREA ELOY ALFARO (ALA DE COMBATE N° 23) | MULTIPLEXOR | RAD 16 E1
656 | GUAYAQUIL | RED DE DATOS | 093/COS | GUAYAS | BASE AEREA SIMÓN BOLÍVAR (CO5-COS 1) | MULTIPLEXOR | WINYUAN 16 E1
657 | GUAYAQUIL | RED DE DATOS | 093/COS | GUAYAS | BASE AEREA SIMÓN BOLÍVAR (CO5-COS 1) | IP | VPN CRYPTO 7825
658 | GUAYAQUIL | RED DE DATOS | 093/COS | GUAYAS | BASE AEREA SIMÓN BOLÍVAR (CO5-COS 1) | ROUTER | CISCO 2921 CE
659 | GUAYAQUIL | RED DE DATOS | 136/CPA | MANABÍ | ESCUADRÓN "BUITRE" | ROUTER | 3COM 5232
660 | GUAYAQUIL | RED DE DATOS | 068/GYN | GUAYAS | CAE-GUAYAQUIL | ROUTER | CISCO PE
661 | GUAYAQUIL | RED DE DATOS | 068/GYN | GUAYAS | CAE-GUAYAQUIL | ROUTER | 3COM 6080
662 | GUAYAQUIL | RED DE DATOS | 068/GYN | GUAYAS | CAE-GUAYAQUIL | SWITCH | H3C 9500
663 | GUAYAQUIL | RED DE DATOS | 068/GYN | GUAYAS | CAE-GUAYAQUIL | FIREWALL | ASA 5510
664 | GUAYAQUIL | RED DE DATOS | 068/GYN | GUAYAS | CAE-GUAYAQUIL | SWICHT | 3COM 5500
665 | GUAYAQUIL | RED DE DATOS | 068/GYN | GUAYAS | CAE-GUAYAQUIL | MIKROTIK | INTERNET
666 | GUAYAQUIL | RED DE DATOS | 068/GYN | GUAYAS | CAE-GUAYAQUIL | IPS | HP 660N
667 | GUAYAQUIL | RED DE DATOS | 068/GYN | GUAYAS | CAE-GUAYAQUIL | MULTIPLEXOR | IERU 16 E1
668 | GUAYAQUIL | RED DE DATOS | 068/GYN | GUAYAS | CAE-GUAYAQUIL | MULTIPLEXOR | RAD 16 E1
669 | GUAYAQUIL | RED DE DATOS | 153/EIC | GUAYAS | COMANDO DE OPERACIONES NAVALES (CO2) | ROUTER | CISCO 2921 CE
670 | GUAYAQUIL | RED DE DATOS | 153/EIC | GUAYAS | COMANDO DE OPERACIONES NAVALES (CO2) | SWITCH | 3COM 4500
671 | GUAYAQUIL | RED DE DATOS | 153/EIC | GUAYAS | COMANDO DE OPERACIONES NAVALES (CO2) | MULTIPLEXOR | RAD 16 E1
672 | GUAYAQUIL | RED DE DATOS | 153/EIC | GUAYAS | COMANDO DE OPERACIONES NAVALES (CO2) | IP | VPN CRYPTO 7825
673 | GUAYAQUIL | RED DE DATOS | 198/CAG | GUAYAS | CONTROL DE ARMAS GUAYAQUIL | MIKROTIK | 450G
674 | GUAYAQUIL | RED DE DATOS | 154/GMM | GUAYAS | DIRECCIÓN NACIONAL DE ESPACIOS ACUATICOS (DIRNEA) | ROUTER | 3COM 5232
675 | GUAYAQUIL | RED DE DATOS | 154/GMM | GUAYAS | DIRECCIÓN NACIONAL DE ESPACIOS ACUATICOS (DIRNEA) | IP | VPN CRYPTO 7825
676 | GUAYAQUIL | RED DE DATOS | 034/CR5 | GUAYAS | REPETIDOR CERRO 507 | ROUTER | CISCO P
677 | GUAYAQUIL | RED DE DATOS | 034/CR5 | GUAYAS | REPETIDOR CERRO 507 | ROUTER | CISCO PE
678 | GUAYAQUIL | RED DE DATOS | 034/CR5 | GUAYAS | REPETIDOR CERRO 507 | SWITCH | H3C 9500
679 | GUAYAQUIL | RED DE DATOS | 034/CR5 | GUAYAS | REPETIDOR CERRO 507 | MULTIPLEXOR | WINYUAN 16 E1
680 | GUAYAQUIL | RED DE DATOS | 034/CR5 | GUAYAS | REPETIDOR CERRO 507 | MULTIPLEXOR | IERU 16 E1
681 | GUAYAQUIL | RED DE DATOS | 376/RSL | SALINAS | REPETIDOR SALINAS | ROUTER | 3COM 5232
682 | GUAYAQUIL | RED DE DATOS | 376/RSL | SALINAS | REPETIDOR SALINAS | SWITCH | 3COM 5500
683 | GUAYAQUIL | RED DE DATOS | 047/CRJ | MANABÍ | REPETIDOR JABONCILLO | ROUTER | 3COM 5232
684 | GUAYAQUIL | RED DE DATOS | 047/CRJ | MANABÍ | REPETIDOR JABONCILLO | ROUTER | CISCO 1841
685 | GUAYAQUIL | RED DE DATOS | 047/CRJ | MANABÍ | REPETIDOR JABONCILLO | SWITCH | 3COM 4500
686 | GUAYAQUIL | RED DE DATOS | 047/CRJ | MANABÍ | REPETIDOR JABONCILLO | MULTIPLEXOR | IERU 16 E1
687 | GUAYAQUIL | RED DE DATOS | 047/CRJ | MANABÍ | REPETIDOR JABONCILLO | MULTIPLEXOR | RAD 16 E1
688 | GUAYAQUIL | ENERGÍA SOLAR | 182/CSA | GUAYAS | AGENCIA DE MONITOREO "PLAYAS" | 1 BATERIA | BATERIA RITA POWER 12V / 40A
689 | GUAYAQUIL | ENERGÍA SOLAR | 045/MTF | MANABÍ | BASE AEREA ELOY ALFARO (ALA DE COMBATE N° 23) | 1 BATERIA | BATERIA RITA POWER 12V /150A
690 | GUAYAQUIL | ENERGÍA SOLAR | 202/DAO | GUAYAS | BASE AEREA SIMÓN BOLÍVAR (TRANSPORTABLE COAD) | 1 BATERIA | BATERIA RITA POWER 12V / 40A
691 | GUAYAQUIL | ENERGÍA SOLAR | 232/DTA | GUAYAS | BASE AEREA TAURA (TRANSPORTABLE DURAN TAMBO) | EVACUADO | EVACUADO
692 | GUAYAQUIL | ENERGÍA SOLAR | 231/PCA | GUAYAS | BASE AEREA TAURA (TRANSPORTABLE PUERTO INCA) | 1 BATERIA | BATERIA RITA POWER 12V / 40A
693 | GUAYAQUIL | ENERGÍA SOLAR | 048/LTD | GUAYAS | BATALLÓN DE INFANTERÍA MOTORIZADA N° 14 "MARAÑÓN" (BIMOT 14 "MARAÑÓN") | 4 BATERIA | BATERIA RITA POWER 12V / 40A
694 | GUAYAQUIL | ENERGÍA SOLAR | 068/GYN | GUAYAS | CAE-GUAYAQUIL | 4 BATERIAS / UPS 6KVA | BATERIAS 12V, 150 A / UPS 6 KVA
695 | GUAYAQUIL | ENERGÍA SOLAR | 166/COD | GUAYAS | CAE-GUAYAQUIL (COMANDANCIA DE ESCUADRA - CODES) | 4 BATERIAS | BATERIA RITA POWER 12V / 40A
696 | GUAYAQUIL | ENERGÍA SOLAR | 203/CPS | SALINAS | CAPITANÍA DE PUERTO SALINAS (CAPSAL) | 1 BATERIA | BATERIA RITA POWER 12V /40A.
697 | GUAYAQUIL | ENERGÍA SOLAR | 191/CEG | SANTA ELENA | COMPAÑÍA CUARTEL GENERAL DE LA II D.E "LIBERTAD" | EVACUADO | EVACUADO
698 | GUAYAQUIL | ENERGÍA SOLAR | 060/TRT | GUAYAS | ESCUELA ARTILLERÍA ANTIAÉREA CONJUNTA TAURITAS | EVACUADO | EVACUADO
699 | GUAYAQUIL | ENERGÍA SOLAR | 046/PTJ | MANABÍ | FUERTE MILITAR "MANABÍ" (G.C.M 12 "TNTE. HUGO ORTIZ") | 4 BATERIAS | BATERIA RITA POWER
700 | GUAYAQUIL | ENERGÍA SOLAR | 149/FMS | SALINAS | FUERTE MILITAR "SALINAS" (G.A.A 5 "SALINAS") | 1 BATERIA | BATERIA RITA POWER
701 | GUAYAQUIL | ENERGÍA SOLAR | 086/H2D | GUAYAS | HOSPITAL GENERAL DE LA II D.E "LIBERTAD" (HG II D.E "LIBERTAD") | 4 BATERIAS | BATERIA RITA POWER 12V /150A
702 | GUAYAQUIL | ENERGÍA SOLAR | 204/RAH | GUAYAS | REPETIDOR ANIMAS | 80 PANELES ISOFOTON I-110 48V 6A. | 24 BATERIAS ISOFOTON DE 2V 2495 A.H
703 | GUAYAQUIL | ENERGÍA SOLAR | 033/CRA | LOS RÍOS | REPETIDOR AZUCENA | 236 PANELES ISOFOTON M75L DE 48V / 3 A | 24 BATERIAS RITA RL21500DG 2VDC 1500AH.
704 | GUAYAQUIL | ENERGÍA SOLAR | 051/CHB | GUAYAS | REPETIDOR BALAO CHICO | 64 PANELES ISOFOTON I-110 12V 6 A DE 48VDC Y 24 BATERIAS EVERXCEED DE 2VDC A 1800AMP. | 24 BATERIAS EVERXCEED DE 2VDC A 1800 A H.
705 | GUAYAQUIL | ENERGÍA SOLAR | 034/CR5 | GUAYAS | REPETIDOR CERRO 507 | BATERIAS EVERXCCED DE 2VDC A 300 AMP. | 24 BATERIAS EVERXCCED DE 2VDC A 300 AH.
706 | GUAYAQUIL | ENERGÍA SOLAR | 397/COZ | MANABÍ | REPETIDOR COROZO | 44 PANELES ISOFOTON I-110 DE 48V 6A | 24 BATERIAS EVEREXCCED DE 2VDC A 1600 A H.
707 | GUAYAQUIL | ENERGÍA SOLAR | 047/CRJ | MANABÍ | REPETIDOR JABONCILLO | 24 BATERIAS EVRERXCCED DE 2VDC A 300 AMP. | BATERIAS EVRERXCCED DE 2VDC A 300 AMP.
708 | GUAYAQUIL | ENERGÍA SOLAR | 400/LVT | GUAYAS | REPETIDOR LOMA VIENTO | 1. BATERIA | 12V 40A.
709 | GUAYAQUIL | ENERGÍA SOLAR | 032/QVO | LOS RÍOS | REPETIDOR QUEVEDO | 16 PANELES ISOFOTON I-110 12V / 6A | 24 BATERIAS EVERXCCED DE 2VDC A 500AH.
710 | GUAYAQUIL | ENERGÍA SOLAR | 376/RSL | SALINAS | REPETIDOR SALINAS | 72 PANELES ISOFOTON I-110 DE 48V 6A. Y 48 BATERIAS RITA POWER DE 2VDC DE 500, Y 1500 AMP. | 48 BATERIAS RITA POWER DE 2VDC DE 500, Y 1500 A H.
711 | GUAYAQUIL | ENERGÍA SOLAR | 266/RPS | GUAYAS | RETEN NAVAL POSORJA | EVACUADO | EVACUADO
712 | GUAYAQUIL | ENERGÍA SOLAR | 398/CYA | MANABÍ | REPETIDOR CABUYAS | 56 PANELES ISOFOTON I-110 DE 48 VDC 6 A Y 24 BATERIAS RITA POWER DE 2VDC DE 1500 AMP. | 24 BATERIAS RITA POWER DE 2VDC DE 1500 A H.
713 | GUAYAQUIL | ENERGÍA SOLAR | 156/ENJ | MANABÍ | BASE NAVAL JARAMIJO (BASJAR) | 56 PANELES ISOFOTON I-110 DE 48 VDC 6 A Y 24 BATERIAS RITA POWER DE 2VDC DE 1500 AMP. | 24 BATERIAS RITA POWER DE 2VDC DE 1500 A H.
714 | GUAYAQUIL | GRUPOS ELECTRÓGENOS | 068/GYN | GUAYAS | CAE-GUAYAQUIL | 4 BATERIAS | 04 BATERIAS EVEREXEED 12 V 100AH
715 | GUAYAQUIL | GRUPOS ELECTRÓGENOS | 060/TRT | GUAYAS | ESCUELA ARTILLERÍA ANTIAÉREA CONJUNTA TAURITAS | LOMBARDINI | 5KVA
716 | GUAYAQUIL | GRUPOS ELECTRÓGENOS | 033/CRA | LOS RÍOS | REPETIDOR AZUCENA | RETIRADO
717 | GUAYAQUIL | GRUPOS ELECTRÓGENOS | 034/CR5 | GUAYAS | REPETIDOR CERRO 507 | JOHN DEER | 30KVA
718 | GUAYAQUIL | GRUPOS ELECTRÓGENOS | 047/CRJ | MANABÍ | REPETIDOR JABONCILLO | JOHN DEER | 40KVA
719 | GUAYAQUIL | GRUPOS ELECTRÓGENOS | 376/RSL | SALINAS | REPETIDOR SALINAS | HR2 | 21KVA
720 | GUAYAQUIL | INFRAESTRUCTURA | 182/CSA | GUAYAS | AGENCIA DE MONITOREO "PLAYAS" | Poste | 8m
721 | GUAYAQUIL | INFRAESTRUCTURA | 045/MTF | MANABÍ | BASE AEREA ELOY ALFARO (ALA DE COMBATE N° 23) | Autosoportada | 10m
722 | GUAYAQUIL | INFRAESTRUCTURA | 093/COS | GUAYAS | BASE AEREA SIMÓN BOLÍVAR (CO5-COS 1) | Autosoportada | 25m
723 | GUAYAQUIL | INFRAESTRUCTURA | 202/DAO | GUAYAS | BASE AEREA SIMÓN BOLÍVAR (TRANSPORTABLE COAD) | Telescopica | 5 a 20m
724 | GUAYAQUIL | INFRAESTRUCTURA | 043/TAU | GUAYAS | BASE AEREA TAURA (ALA DE COMBATE N° 21) | Autosoportada | 19m
725 | GUAYAQUIL | INFRAESTRUCTURA | 232/DTA | GUAYAS | BASE AEREA TAURA (TRANSPORTABLE DURAN TAMBO) | Telescopica | 5 a 20m
726 | GUAYAQUIL | INFRAESTRUCTURA | 231/PCA | GUAYAS | BASE AEREA TAURA (TRANSPORTABLE PUERTO INCA) | Telescopica | 5 a 20m
727 | GUAYAQUIL | INFRAESTRUCTURA | 156/ENJ | GUAYAS | BASE NAVAL JARAMIJO (BASJAR) | Autosoportada | 17m
728 | GUAYAQUIL | INFRAESTRUCTURA | 135/GIN | GUAYAS | BASE NAVAL NORTE (BASNOR) | Autosoportada | 10m
729 | GUAYAQUIL | INFRAESTRUCTURA | 049/SLS | SALINAS | BASE NAVAL SALINAS (BASALI) | mastil | 3 m
730 | GUAYAQUIL | INFRAESTRUCTURA | 048/LTD | SANTA ELENA | BATALLÓN DE INFANTERÍA MOTORIZADA N° 14 "MARAÑÓN" (BIMOT 14 "MARAÑÓN") | Tensores | 30 m
731 | GUAYAQUIL | INFRAESTRUCTURA | 068/GYN | GUAYAS | CAE-GUAYAQUIL | Autosoportada | 72m
732 | GUAYAQUIL | INFRAESTRUCTURA | 217/CPL | GUAYAS | CAPITANÍA DE PUERTO GUAYAQUIL (CAPUIL) | Autosoportada | 30m
733 | GUAYAQUIL | INFRAESTRUCTURA | 153/EIC | GUAYAS | COMANDO DE OPERACIONES NAVALES (CO2) | Autosoportada | 15m
734 | GUAYAQUIL | INFRAESTRUCTURA | 191/CEG | SANTA ELENA | COMPAÑÍA CUARTEL GENERAL DE LA II D.E "LIBERTAD" | Tensores | 15m
735 | GUAYAQUIL | INFRAESTRUCTURA | 195/DMJ | MANABÍ | DEPÓSITO DE MUNICION JARAMIJO (DEPJAR) | Tensores | 18 m
736 | GUAYAQUIL | INFRAESTRUCTURA | 065/CC5 | GUAYAS | FUERTE MILITAR "HUANCAVILCA" (5 B.I "GUAYAS") | Autosoportada | 10m
737 | GUAYAQUIL | INFRAESTRUCTURA | 065/CC5 | GUAYAS | FUERTE MILITAR "HUANCAVILCA" (5 B.I "GUAYAS") | Autosoportada | 9m
738 | GUAYAQUIL | INFRAESTRUCTURA | 046/PTJ | MANABÍ | FUERTE MILITAR "MANABÍ" (G.C.M 12 "TNTE. HUGO ORTIZ") | Tensores | 15m
739 | GUAYAQUIL | INFRAESTRUCTURA | 149/FMS | SALINAS | FUERTE MILITAR "SALINAS" (G.A.A 5 "SALINAS") | Tensores | 15m
740 | GUAYAQUIL | INFRAESTRUCTURA | 026/QVT | LOS RÍOS | GRUPO DE FUERZAS ESPECIALES N° 26 "CENEPA" (G.F.E 26 "CENEPA") | Autosoportada | 50m
741 | GUAYAQUIL | INFRAESTRUCTURA | 204/RAH | GUAYAS | REPETIDOR ANIMAS | Autosoportada | 25m
742 | GUAYAQUIL | INFRAESTRUCTURA | 033/CRA | GUAYAS | REPETIDOR AZUCENA | Autosoportada | 62m
743 | GUAYAQUIL | INFRAESTRUCTURA |  | MANABÍ | REPETIDOR COROZO | Autosoportada | 52m
744 | GUAYAQUIL | INFRAESTRUCTURA | 051/CHB | GUAYAS | REPETIDOR BALAO CHICO | Autosoportada | 32m
745 | GUAYAQUIL | INFRAESTRUCTURA | 034/CR5 | GUAYAS | REPETIDOR CERRO 507 | Autosoportada | 23m
746 | GUAYAQUIL | INFRAESTRUCTURA | 034/CR5 | GUAYAS | REPETIDOR CERRO 507 | Autosoportada | 35m
747 | GUAYAQUIL | INFRAESTRUCTURA | 047/CRJ | MANABÍ | REPETIDOR JABONCILLO | Autosoportada | 30m
748 | GUAYAQUIL | INFRAESTRUCTURA | 375/RPO | GUAYAS | REPETIDOR POSORJA (DESHABILITADO) | Autosoportada | 38m
749 | GUAYAQUIL | INFRAESTRUCTURA | 376/RSL | SALINAS | REPETIDOR SALINAS | Autosoportada | 17m
750 | GUAYAQUIL | INFRAESTRUCTURA | 158/SDV | GUAYAS | SEGUNDA DIVISIÓN DE EJÉRCITO "LIBERTAD" (II D.E LIBERTAD) | Mastil sobre edificio | 2m
751 | GUAYAQUIL | INFRAESTRUCTURA | 193/MSI | GUAYAS | UNIDAD ESPECIAL DE SEGURIDAD "SINAÍ" (UESS) | Mastil | 5m
752 | GUAYAQUIL | RED IP | 045/MTF | MANABÍ | BASE AEREA ELOY ALFARO (ALA DE COMBATE N° 23) | RADWIN | 4.4 - 4.9Ghz
753 | GUAYAQUIL | RED IP | 136/CPA | MANABÍ | ESCUADRÓN "BUITRE" | RADWIN | 4.4 - 4.9Ghz
754 | GUAYAQUIL | MULTIACCESO | 202/DAO | GUAYAS | BASE AEREA SIMÓN BOLÍVAR (TRANSPORTABLE COAD) | RST TRP. | 16 abonados GYL1
755 | GUAYAQUIL | MULTIACCESO | 232/DTA | GUAYAS | BASE AEREA TAURA (TRANSPORTABLE DURAN TAMBO) | RST TRP. | 16 abonados GYL1
756 | GUAYAQUIL | MULTIACCESO | 231/PCA | GUAYAS | BASE AEREA TAURA (TRANSPORTABLE PUERTO INCA) | RST TRP. | 16 abonados GYL1
757 | GUAYAQUIL | MULTIACCESO | 068/GYN | GUAYAS | CAE-GUAYAQUIL | XBS GYL1 | GYL1
758 | GUAYAQUIL | MULTIACCESO | 068/GYN | GUAYAS | CAE-GUAYAQUIL | XBS GYL2 | GYL1
759 | GUAYAQUIL | MULTIACCESO | 068/GYN | GUAYAS | CAE-GUAYAQUIL | XBS GYL3 | GYL1
760 | GUAYAQUIL | MULTIACCESO | 068/GYN | GUAYAS | CAE-GUAYAQUIL | XBS GYL4 | GYL1
761 | GUAYAQUIL | MULTIACCESO | 217/CPL | GUAYAS | CAPITANÍA DE PUERTO GUAYAQUIL (CAPUIL) | RST | 16 abonados GYL1
762 | GUAYAQUIL | MULTIACCESO | 148/DRV | GUAYAS | DIRECCIÓN DE VIVIENDA DE LA ARMADA (DIRVIV) | RST | 80 abonados GYL1
763 | GUAYAQUIL | MULTIACCESO | 060/TRT | GUAYAS | ESCUELA ARTILLERÍA ANTIAÉREA CONJUNTA TAURITAS | RST TRP. | 16 abonados GYL1
764 | GUAYAQUIL | MULTIACCESO | 147/EMA | SALINAS | ESCUELA SUPERIOR MILITAR DE AVIACION (ESMA) | RST TRP. | 16 abonados GYL1
765 | GUAYAQUIL | MULTIACCESO | 251/CC2 | GUAYAS | FUERTE MILITAR "HUANCAVILCA" (C.C II D.E "LIBERTAD") | RST TRP. | 16 abonados GYL1
766 | GUAYAQUIL | MULTIACCESO | 086/H2D | GUAYAS | HOSPITAL GENERAL DE LA II D.E "LIBERTAD" (HG II D.E "LIBERTAD") | RST | 80 abonados GYL1
767 | GUAYAQUIL | MULTIACCESO | 034/CR5 | GUAYAS | REPETIDOR CERRO 507 | RSC/RSN | GYL1
768 | GUAYAQUIL | MULTIACCESO | 088/SNA | GUAYAS | SUPERINTENDENCIA SALITRAL (SUINSA) | RST | 80 abonados GYL1
769 | GUAYAQUIL | MULTIACCESO | 193/MSI | GUAYAS | UNIDAD ESPECIAL DE SEGURIDAD "SINAÍ" (UESS) | RST | 16 abonados GYL1
770 | GUAYAQUIL | MULTIACCESO | 182/CSA | GUAYAS | AGENCIA DE MONITOREO "PLAYAS" | RST | 16 abonados GYL1
771 | GUAYAQUIL | MULTIACCESO | 048/LTD | SANTA ELENA | BATALLÓN DE INFANTERÍA MOTORIZADA N° 14 "MARAÑÓN" (BIMOT 14 "MARAÑÓN") | RST | 80 abonados GYL2
772 | GUAYAQUIL | MULTIACCESO | 203/CPS | SALINAS | CAPITANÍA DE PUERTO SALINAS (CAPSAL) | RST | 16 abonados GYL2
773 | GUAYAQUIL | MULTIACCESO | 066/SAO | GUAYAS | CENTRO DE INSTRUCCIÓN, ENTRENAMIENTO Y CERTIFICACION DEL EJÉRCITO (CIESS) | RST | 16 abonados GYL2
774 | GUAYAQUIL | MULTIACCESO | 149/FMS | SALINAS | FUERTE MILITAR "SALINAS" (G.A.A 5 "SALINAS") | RST | 16 abonados GYL2
775 | GUAYAQUIL | MULTIACCESO | 204/RAH | GUAYAS | REPETIDOR ANIMAS | RSC/RSN | GYL2
776 | GUAYAQUIL | MULTIACCESO | 376/RSL | SALINAS | REPETIDOR SALINAS | RSN | 16 abonados GYL2
777 | GUAYAQUIL | MULTIACCESO | 045/MTF | MANABÍ | BASE AEREA ELOY ALFARO (ALA DE COMBATE N° 23) | RST TRP. | 16 abonados GYL3
778 | GUAYAQUIL | MULTIACCESO | 044/BCZ | GUAYAS | CAPITANÍA DE BAHÍA DE CARÁQUEZ (CAPBAH) DESMONTADA | RST | 16 abonados GYL3
779 | GUAYAQUIL | MULTIACCESO | 396/MTN | MANABÍ | CAPITANÍA DE PUERTO MANTA (CAPMAN) | RST | 80 abonados GYL3
780 | GUAYAQUIL | MULTIACCESO | 046/PTJ | MANABÍ | FUERTE MILITAR "MANABÍ" (G.C.M 12 "TNTE. HUGO ORTIZ") | RST | 80 abonados GYL3
781 | GUAYAQUIL | MULTIACCESO | 026/QVT | LOS RÍOS | GRUPO DE FUERZAS ESPECIALES N° 26 "CENEPA" (G.F.E 26 "CENEPA") | RST TRP. | 16 abonados GYL3
782 | GUAYAQUIL | MULTIACCESO | 033/CRA | GUAYAS | REPETIDOR AZUCENA | RSN | 16 abonados GYL3
783 | GUAYAQUIL | MULTIACCESO | 047/CRJ | MANABÍ | REPETIDOR JABONCILLO | RSC/RSN | GYL3
784 | GUAYAQUIL | MULTIACCESO | 400/LVT | GUAYAS | REPETIDOR LOMA VIENTO | RSN | 16 abonados GYL3
785 | GUAYAQUIL | MULTIACCESO | 032/QVO | LOS RÍOS | REPETIDOR QUEVEDO | RSN | 16 abonados GYL3
786 | GUAYAQUIL | INFRAESTRUCTURA | 398/CYA | MANABÍ | REPETIDOR CABUYAS | Autosoportada | 35m
787 | GUAYAQUIL | PDH-SDH | 045/MTF | MANABÍ | BASE AEREA ELOY ALFARO (ALA DE COMBATE N° 23) | TER. PDH | CENTRAL
788 | GUAYAQUIL | PDH-SDH | 093/COS | GUAYAS | BASE AEREA SIMÓN BOLÍVAR (CO5-COS 1) | TER. PDH | CENTRAL
789 | GUAYAQUIL | PDH-SDH | 043/TAU | GUAYAS | BASE AEREA TAURA (ALA DE COMBATE N° 21) | TER. PDH | CENTRAL
790 | GUAYAQUIL | PDH-SDH | 156/ENJ | MANABÍ | BASE NAVAL JARAMIJO (BASJAR) | TER. PDH | OESTE
791 | GUAYAQUIL | PDH-SDH | 135/GIN | GUAYAS | BASE NAVAL NORTE (BASNOR) | TER. PDH | CENTRAL
792 | GUAYAQUIL | PDH-SDH | 049/SLS | SALINAS | BASE NAVAL SALINAS (BASALI) | TER. PDH | OESTE
793 | GUAYAQUIL | PDH-SDH | 068/GYN | GUAYAS | CAE-GUAYAQUIL | REP/TER. SDH-PDH | CENTRAL
794 | GUAYAQUIL | PDH-SDH | 065/CC5 | GUAYAS | FUERTE MILITAR "HUANCAVILCA" (5 B.I "GUAYAS") | TER. PDH | CENTRAL
795 | GUAYAQUIL | PDH-SDH | 204/RAH | GUAYAS | REPETIDOR ANIMAS | REP. PDH | OESTE
796 | GUAYAQUIL | PDH-SDH | 033/CRA | LOS RÍOS | REPETIDOR AZUCENA | REP. SDH-PDH | CENTRAL
797 | GUAYAQUIL | PDH-SDH | 051/CHB | GUAYAS | REPETIDOR BALAO CHICO | REP. PDH | SUR
798 | GUAYAQUIL | PDH-SDH | 398/CYA | MANABÍ | REPETIDOR CABUYAS | REP. PDH | OESTE
799 | GUAYAQUIL | PDH-SDH | 034/CR5 | GUAYAS | REPETIDOR CERRO 507 | REP. SDH-PDH | CENTRAL
800 | GUAYAQUIL | PDH-SDH | 397/COZ | MANABÍ | REPETIDOR COROZO | REP. PDH | OESTE
801 | GUAYAQUIL | PDH-SDH | 047/CRJ | MANABÍ | REPETIDOR JABONCILLO | REP. PDH | OESTE
802 | GUAYAQUIL | PDH-SDH | 376/RSL | SALINAS | REPETIDOR SALINAS | REP. PDH | OESTE
803 | GUAYAQUIL | WIMAX | 043/TAU | GUAYAS | BASE AEREA TAURA (ALA DE COMBATE N° 21) | CPE-ANT. EXT | REPETIDOR CERRO 507
804 | GUAYAQUIL | WIMAX | 237/TME | GUAYAS | BASE AEREA TAURA (TORRE METRO 21) | CPE-ANT. EXT | REPETIDOR CERRO 507
805 | GUAYAQUIL | WIMAX | 119/CVN | GUAYAS | COMANDO DE AVIACION NAVAL (COAVNA) | CPE-ANT. INT. | REPETIDOR CERRO 507
806 | GUAYAQUIL | WIMAX | 108/MDL | GUAYAS | ECU-911 GUAYAQUIL | CPE-ANT. INT. | REPETIDOR CERRO 507
807 | GUAYAQUIL | WIMAX | 060/TRT | GUAYAS | ESCUELA ARTILLERÍA ANTIAÉREA CONJUNTA TAURITAS | CPE-ANT. EXT | REPETIDOR CERRO 507
808 | GUAYAQUIL | WIMAX | 146/ESA | GUAYAS | ESCUELA DE AVIACION DE LA FUERZA TERRESTRE (ESAE) | CPE-ANT. INT. | REPETIDOR CERRO 507
809 | GUAYAQUIL | WIMAX | 144/EIA | GUAYAS | ESCUELA DE INFANTERÍA AEREA (E.I.A) | CPE-ANT. INT. | REPETIDOR CERRO 507
810 | GUAYAQUIL | WIMAX | 233/ALD | GUAYAS | FUERTE MILITAR "HUANCAVILCA" (C.L 74 "HUANCAVILCA") | CPE-ANT. INT. | REPETIDOR CERRO 507
811 | GUAYAQUIL | WIMAX | 067/GYS | GUAYAS | FUERTE MILITAR "HUANCAVILCA" (RECON II D.E) | CPE-ANT. INT. | REPETIDOR CERRO 507
812 | GUAYAQUIL | WIMAX | 040/GYL | GUAYAS | BASE AEREA SIMÓN BOLÍVAR (CO5-COS 1) | CPE-ANT. INT. | REPETIDOR CERRO 507
813 | GUAYAQUIL | WIMAX | 158/SDV | GUAYAS | SEGUNDA DIVISIÓN DE EJÉRCITO "LIBERTAD" (II D.E LIBERTAD) | CPE-ANT. INT. VIDEO CONFERENCIA | REPETIDOR CERRO 507
814 | GUAYAQUIL | WIMAX | 069/GYZ | GUAYAS | SEGUNDA DIVISIÓN DE EJÉRCITO "LIBERTAD" (II D.E LIBERTAD) | CPE-ANT. INT. | REPETIDOR CERRO 507
815 | GUAYAQUIL | WIMAX | 247/DGY | GUAYAS | SERVICIO DE NAVEGACIÓN AEREA (D.A.C GYE) | CPE-ANT. INT. | REPETIDOR CERRO 507
816 | GUAYAQUIL | WIMAX | 193/MSI | GUAYAS | UNIDAD ESPECIAL DE SEGURIDAD "SINAÍ" (UESS) | CPE-ANT. INT. | REPETIDOR CERRO 507
817 | GUAYAQUIL | WIMAX | 045/MTF | MANABÍ | BASE AEREA ELOY ALFARO (ALA DE COMBATE N° 23) | CPE-ANT. INT. | REPETIDOR JABONCILLO
818 | GUAYAQUIL | WIMAX | 092/BJR | MANABÍ | BATALLÓN DE INFANTERÍA DE MARINA N° 21 "JARAMIJO" (BIMJAR) | CPE-ANT. INT. | REPETIDOR JABONCILLO
819 | GUAYAQUIL | WIMAX | 195/DMJ | MANABÍ | DEPÓSITO DE MUNICION JARAMIJO (DEPJAR) | CPE-ANT. INT. | REPETIDOR JABONCILLO
820 | GUAYAQUIL | WIMAX | 249/CPZ | MANABÍ | FUERTE MILITAR "MANABÍ" (CONTROL DE ARMAS PORTOVIEJO) | CPE-ANT. INT. | REPETIDOR JABONCILLO
821 | GUAYAQUIL | WIMAX | 046/PTJ | MANABÍ | FUERTE MILITAR "MANABÍ" (G.C.M 12 "TNTE. HUGO ORTIZ") | CPE-ANT. INT. | REPETIDOR JABONCILLO
822 | GUAYAQUIL | WIMAX | 048/LTD | SANTA ELENA | BATALLÓN DE INFANTERÍA MOTORIZADA N° 14 "MARAÑÓN" (BIMOT 14 "MARAÑÓN") | CPE-ANT. INT. | REPETIDOR SALINAS
823 | GUAYAQUIL | WIMAX | 221/DCP | SALINAS | DESTACAMENTO CAPAES | CPE-ANT. EXT | REPETIDOR SALINAS
824 | GUAYAQUIL | WIMAX | 147/EMA | SALINAS | ESCUELA SUPERIOR MILITAR DE AVIACION (ESMA) | CPE-ANT. INT. | REPETIDOR SALINAS
825 | GUAYAQUIL | WIMAX | 034/CR5 | GUAYAS | REPETIDOR CERRO 507 | MACRO ESTACIÓN
826 | GUAYAQUIL | WIMAX | 047/CRJ | MANABÍ | REPETIDOR JABONCILLO | MICRO ESTACIÓN
827 | GUAYAQUIL | WIMAX | 376/RSL | SALINAS | REPETIDOR SALINAS | MICRO ESTACIÓN | REPETIDOR SALINAS
828 | LOJA | ENERGÍA SOLAR | 181/CEC | LOJA | AGENCIA DE MONITOREO "GUACHANAMÁ" | 01 BATERIA RITAR POWER | 12V 40AH
829 | LOJA | ENERGÍA SOLAR | 063/CLA | LOJA | BATALLÓN DE INFANTERÍA MOTORIZADA N° 19 "CARCHI" (B.I 19) | 01 BATERIA RITAR POWER | 12V 40AH
830 | LOJA | ENERGÍA SOLAR | 077/CMA | LOJA | BATALLÓN DE INFANTERÍA MOTORIZADA N° 20 "CAPITAN DIAZ" (BIMOT 20) | 01 BATERIA RITAR POWER | 12V 40AH
831 | LOJA | ENERGÍA SOLAR | 078/MCA | LOJA | BATALLÓN DE INFANTERÍA MOTORIZADA N° 21 "MACARÁ" (BIMOT 21) | 01 BATERIA RITAR POWER | 12V 40AH
832 | LOJA | ENERGÍA SOLAR | 075/ZBA | ZAMORA CHINCHIPE | BATALLÓN DE SELVA N° 17 "ZUMBA" (B.S 17 "ZUMBA") | 24 BATERIA RITAR POWER | 2V 500AH
833 | LOJA | ENERGÍA SOLAR | 072/ZM0 | ZAMORA CHINCHIPE | BATALLÓN DE SELVA N° 62 "ZAMORA" (B.S 62 "ZAMORA") | 4 BATERIAS EVER EXCEER | 12V 40AH
834 | LOJA | ENERGÍA SOLAR | 070/LJA | LOJA | CAE-LOJA | 01 BATERIA BOSCH / 4 BATERIAS EVER EXCEER / 2 BATERIAS BATERY CSB / 4 BATERIAS YUASA | 12V 80AH /12V 110AH / 12V 40AH 12V 24AH
835 | LOJA | ENERGÍA SOLAR | 342/CME | LOJA | CONTROL MILITAR "EL EMPALME" | 01 BATERIA EVER EXCEER | 12V 40AH
836 | LOJA | ENERGÍA SOLAR | 062/ALR | LOJA | DESTACAMENTO MILITAR "ALAMOR" | 01 BATERIA RITAR POWER | 12V 40AH
837 | LOJA | ENERGÍA SOLAR | 186/DRU | ZAMORA CHINCHIPE | DESTACAMENTO MILITAR "RUMINAHUI" | 4 BATERIAS EVER EXCEER | 12V 40AH
838 | LOJA | ENERGÍA SOLAR | 189/GAL | LOJA | GRUPO DE ARTILLERÍA N° 7 "CABO MINACHO" (G.A 7 "CABO MINACHO") | 4 BATERIAS AINO MICRO | 12V 38AH
839 | LOJA | ENERGÍA SOLAR | 188/GCL | LOJA | GRUPO DE CABALLERÍA MECANIZADA N°18 "CAZADORES DE LOS RÍOS" (G.C.M 18) | 01 BATERIA RITAR POWER | 12V 38AH
840 | LOJA | ENERGÍA SOLAR | 340/HB7 | LOJA | HOSPITAL BÁSICO N° 7 "LOJA" ( H.B 7 "LOJA") | 01 BATERIA EVER EXCEER | 12V 40AH
841 | LOJA | ENERGÍA SOLAR | 388/RCM | LOJA | REPETIDOR CARIAMANGA | 04 BATERIA RITAR POWER | 12V 40AH
842 | LOJA | ENERGÍA SOLAR | 386/RCL | LOJA | REPETIDOR CELICA | 04 BATERIA RITAR POWER | 12V 40AH
843 | LOJA | ENERGÍA SOLAR | 387/RMC | LOJA | REPETIDOR MACARÁ | 04 BATERIA RITAR POWER | 12V 40AH
844 | LOJA | ENERGÍA SOLAR | 076/CMR | LOJA | REPETIDOR MORUPE | 24 BATERIA RITAR POWER | 2V 500AH
845 | LOJA | ENERGÍA SOLAR | 061/CRM | LOJA | REPETIDOR MOTILÓN | 04 BATERIA RITAR POWER /24 BATERIAS EVER EXCEER / 01 BATERIA BOSCH | 12V 40AH /2V 500AH / 2V 90AH
846 | LOJA | ENERGÍA SOLAR | 079/RLB | ZAMORA CHINCHIPE | REPETIDOR SAN RAMÓN | 24 BATERIA EVER EXCEER | 2V 500AH
847 | LOJA | ENERGÍA SOLAR | 106/RLA | LOJA | REPETIDOR SANTA BARBARA | 24 BATERIA RITAR POWER | 2V 500AH
848 | LOJA | ENERGÍA SOLAR | 073/TLD | LOJA | REPETIDOR TOLEDO | 24 BATERIA RITAR POWER | 2V 500AH
849 | LOJA | ENERGÍA SOLAR | 385/CTC | LOJA | REPETIDOR TRES CRUCES | 24 BATERIA RITAR POWER | 2V 500AH
850 | LOJA | ENERGÍA SOLAR | 071/CVC | LOJA | REPETIDOR VILLONACO | 04 BATERIAS AINO MICRO 24 BATERIAS EVER EXCEER 01 BATERIA BOSCH | 12V 38AH 2V 500AH 12V 90AH
851 | LOJA | ENERGÍA SOLAR | 384/RZB | LOJA | REPETIDOR ZUMBA | 24 BATERIA RITAR POWER | 2V 500AH
852 | LOJA | GRUPOS ELECTRÓGENOS | 063/CLA | LOJA | BATALLÓN DE INFANTERÍA MOTORIZADA N° 19 "CARCHI" (B.I 19) | MOTOR LISTER ST2 | 5KVA
853 | LOJA | GRUPOS ELECTRÓGENOS | 077/CMA | LOJA | BATALLÓN DE INFANTERÍA MOTORIZADA N° 20 "CAPITAN DIAZ" (BIMOT 20) | MOTOR LOMBARDINI | 5KVA
854 | LOJA | GRUPOS ELECTRÓGENOS | 078/MCA | LOJA | BATALLÓN DE INFANTERÍA MOTORIZADA N° 21 "MACARÁ" (BIMOT 21) | MOTOR MARCA LISTER | 5KVA
855 | LOJA | GRUPOS ELECTRÓGENOS | 075/ZBA | ZAMORA CHINCHIPE | BATALLÓN DE SELVA N° 17 "ZUMBA" (B.S 17 "ZUMBA") | MOTOR MARCA LISTER | 5KVA
856 | LOJA | GRUPOS ELECTRÓGENOS | 070/LJA | LOJA | CAE-LOJA | MOTOR MITSUBISHI | 10KVA
857 | LOJA | GRUPOS ELECTRÓGENOS | 388/RCM | LOJA | REPETIDOR CARIAMANGA | MOTOR LISTER ST2 | 5KVA
858 | LOJA | GRUPOS ELECTRÓGENOS | 062/ALR | LOJA | DESTACAMENTO MILITAR "ALAMOR" | MOTOR LISTER ST 2 | 5KVA
859 | LOJA | GRUPOS ELECTRÓGENOS | 387/RMC | LOJA | REPETIDOR MACARÁ | MOTOR LISTER ST2 | 5KVA
860 | LOJA | GRUPOS ELECTRÓGENOS | 076/CMR | LOJA | REPETIDOR MORUPE | MOTOR MARCA LISTER HR2 | 5KVA
861 | LOJA | GRUPOS ELECTRÓGENOS | 061/CRM | LOJA | REPETIDOR MOTILÓN | MOTOR MITSUBISHI | 10KVA
862 | LOJA | GRUPOS ELECTRÓGENOS | 071/CVC | LOJA | REPETIDOR VILLONACO | MOTOR MITSHUBISHI | 10KVA
863 | LOJA | GRUPOS ELECTRÓGENOS | 084/CAC | LOJA | REPETIDOR ACACANA | MOTOR LISTER HR2 | 5KVA
864 | LOJA | GRUPOS ELECTRÓGENOS | 106/RLA | LOJA | REPETIDOR SANTA BARBARA | MOTOR LISTER ST2 | 5KVA
865 | LOJA | INFRAESTRUCTURA | 181/CEC | LOJA | AGENCIA DE MONITOREO "GUACHANAMÁ" | Poste | 9m
866 | LOJA | INFRAESTRUCTURA | 063/CLA | LOJA | BATALLÓN DE INFANTERÍA MOTORIZADA N° 19 "CARCHI" (B.I 19) | Tensores | 20m
867 | LOJA | INFRAESTRUCTURA | 077/CMA | LOJA | BATALLÓN DE INFANTERÍA MOTORIZADA N° 20 "CAPITAN DIAZ" (BIMOT 20) | Autosoportada | 9m
868 | LOJA | INFRAESTRUCTURA | 078/MCA | LOJA | BATALLÓN DE INFANTERÍA MOTORIZADA N° 21 "MACARÁ" (BIMOT 21) | Autosoportada | 9m
869 | LOJA | INFRAESTRUCTURA | 075/ZBA | ZAMORA CHINCHIPE | BATALLÓN DE SELVA N° 17 "ZUMBA" (B.S 17 "ZUMBA") | Poste | 9m
870 | LOJA | INFRAESTRUCTURA | 072/ZM0 | ZAMORA CHINCHIPE | BATALLÓN DE SELVA N° 62 "ZAMORA" (B.S 62 "ZAMORA") | Edificio | 3m
871 | LOJA | INFRAESTRUCTURA | 070/LJA | LOJA | CAE-LOJA | Autosoportada | 9m
872 | LOJA | INFRAESTRUCTURA | 062/ALR | LOJA | DESTACAMENTO MILITAR "ALAMOR" | Autosoportada | 9m
873 | LOJA | INFRAESTRUCTURA | 189/GAL | LOJA | GRUPO DE ARTILLERÍA N° 7 "CABO MINACHO" (G.A 7 "CABO MINACHO") | Mastil sobre edificio | 3m
874 | LOJA | INFRAESTRUCTURA | 188/GCL | LOJA | GRUPO DE CABALLERÍA MECANIZADA N°18 "CAZADORES DE LOS RÍOS" (G.C.M 18) | Mastil sobre edificio | 3m
875 | LOJA | INFRAESTRUCTURA | 084/CAC | LOJA | REPETIDOR ACACANA | Autosoportada | 9m
876 | LOJA | INFRAESTRUCTURA | 388/RCM | LOJA | REPETIDOR CARIAMANGA | Autosoportada | 9m
877 | LOJA | INFRAESTRUCTURA | 387/RMC | LOJA | REPETIDOR MACARÁ | Autosoportada | 9m
878 | LOJA | INFRAESTRUCTURA | 076/CMR | LOJA | REPETIDOR MORUPE | Autosoportada | 21m
879 | LOJA | INFRAESTRUCTURA | 061/CRM | LOJA | REPETIDOR MOTILÓN | Autosoportada | 21m
880 | LOJA | INFRAESTRUCTURA | 079/RLB | ZAMORA CHINCHIPE | REPETIDOR SAN RAMÓN | Autosoportada | 25m
881 | LOJA | INFRAESTRUCTURA | 106/RLA | LOJA | REPETIDOR SANTA BARBARA | Autosoportada | 20m
882 | LOJA | INFRAESTRUCTURA | 073/TLD | LOJA | REPETIDOR TOLEDO | Autosoportada | 15m
883 | LOJA | INFRAESTRUCTURA | 385/CTC | LOJA | REPETIDOR TRES CRUCES | Poste | 9m
884 | LOJA | INFRAESTRUCTURA | 071/CVC | LOJA | REPETIDOR VILLONACO | Tensores cuadrada | 80m
885 | LOJA | INFRAESTRUCTURA | 071/CVC | LOJA | REPETIDOR VILLONACO | Autosoportada | 9m
886 | LOJA | INFRAESTRUCTURA | 384/RZB | LOJA | REPETIDOR ZUMBA | Autosoportada | 40m
887 | LOJA | MULTIACCESO | 181/CEC | LOJA | AGENCIA DE MONITOREO "GUACHANAMÁ" | RST | 16 abonados MLA2
888 | LOJA | MULTIACCESO | 063/CLA | LOJA | BATALLÓN DE INFANTERÍA MOTORIZADA N° 19 "CARCHI" (B.I 19) | RST | 16 abonados MLA2
889 | LOJA | MULTIACCESO | 077/CMA | LOJA | BATALLÓN DE INFANTERÍA MOTORIZADA N° 20 "CAPITAN DIAZ" (BIMOT 20) | RST | 16 abonados MLA2
890 | LOJA | MULTIACCESO | 078/MCA | LOJA | BATALLÓN DE INFANTERÍA MOTORIZADA N° 21 "MACARÁ" (BIMOT 21) | RST | 16 abonados MLA2
891 | LOJA | MULTIACCESO | 075/ZBA | ZAMORA CHINCHIPE | BATALLÓN DE SELVA N° 17 "ZUMBA" (B.S 17 "ZUMBA") | RST | 16 abonados MLA2
892 | LOJA | MULTIACCESO | 072/ZM0 | ZAMORA CHINCHIPE | BATALLÓN DE SELVA N° 62 "ZAMORA" (B.S 62 "ZAMORA") | RST | 80 abonados MLA2
893 | LOJA | MULTIACCESO | 090/CC7 | LOJA | COMPAÑÍA DE COMUNICACIONES N° 7 (EJERCICIO) | RST TRP. | 16 abonados MLA2
894 | LOJA | MULTIACCESO | 342/CME | LOJA | CONTROL MILITAR "EL EMPALME" | RST | 80 abonados MLA2
895 | LOJA | MULTIACCESO | 062/ALR | LOJA | DESTACAMENTO MILITAR "ALAMOR" | RST | 16 abonados MLA2
896 | LOJA | MULTIACCESO | 186/DRU | ZAMORA CHINCHIPE | DESTACAMENTO MILITAR "RUMINAHUI" | RST | 16 abonadosMLA2
897 | LOJA | MULTIACCESO |  | LOJA | DESTACAMENTO MILITAR "SANTA BARBARA" | RST | 16 abonados MLA2
898 | LOJA | MULTIACCESO | 189/GAL | LOJA | GRUPO DE ARTILLERÍA N° 7 "CABO MINACHO" (G.A 7 "CABO MINACHO") | RST | 80 abonados MLA2
899 | LOJA | MULTIACCESO | 188/GCL | LOJA | GRUPO DE CABALLERÍA MECANIZADA N°18 "CAZADORES DE LOS RÍOS" (G.C.M 18) | RST | 16 abonados MLA2
900 | LOJA | MULTIACCESO | 340/HB7 | LOJA | HOSPITAL BÁSICO N° 7 "LOJA" ( H.B 7 "LOJA") | RST | 16 abonados MLA2
901 | LOJA | MULTIACCESO | 388/RCM | LOJA | REPETIDOR CARIAMANGA | RSN | 16 abonados MLA2
902 | LOJA | MULTIACCESO | 386/RCL | LOJA | REPETIDOR CELICA | RSN | 16 abonados MLA2
903 | LOJA | MULTIACCESO | 387/RMC | LOJA | REPETIDOR MACARÁ | RST | 16 abonados MLA2
904 | LOJA | MULTIACCESO | 076/CMR | LOJA | REPETIDOR MORUPE | RSN | 16 abonados MLA2
905 | LOJA | MULTIACCESO | 061/CRM | LOJA | REPETIDOR MOTILÓN | RSN | 16 abonados MLA2
906 | LOJA | MULTIACCESO | 079/RLB | ZAMORA CHINCHIPE | REPETIDOR SAN RAMÓN | RSN | 16 abonados MLA2
907 | LOJA | MULTIACCESO | 073/TLD | LOJA | REPETIDOR TOLEDO | RSN | 16 abonados MLA2
908 | LOJA | MULTIACCESO | 385/CTC | LOJA | REPETIDOR TRES CRUCES | RSN | 16 abonados MLA2
909 | LOJA | MULTIACCESO | 071/CVC | LOJA | REPETIDOR VILLONACO | RSC/RSN | MLA2
910 | LOJA | MULTIACCESO | 384/RZB | LOJA | REPETIDOR ZUMBA | RSN | 16 abonados MLA2
911 | LOJA | PDH-SDH | 070/LJA | LOJA | CAE-LOJA | TER. PDH | SUR
912 | LOJA | PDH-SDH | 084/CAC | LOJA | REPETIDOR ACACANA | REP. PDH | SUR
913 | LOJA | PDH-SDH | 061/CRM | LOJA | REPETIDOR MOTILÓN | REP. PDH | SUR
914 | LOJA | PDH-SDH | 071/CVC | LOJA | REPETIDOR VILLONACO | REP. PDH | SUR
915 | MACHALA | CLIMATIZACIÓN | 081/CC1 | EL ORO | CAE-MACHALA (SALA DE EQUIPOS) | A.C. SPLIT DE PARED | 36000 BTU
916 | MACHALA | CLIMATIZACIÓN | 081/CC1 | EL ORO | CAE-MACHALA (SALA DE VIVIENDA) | A.C. SPLIT DE PARED | 30000 BTU
917 | MACHALA | CLIMATIZACIÓN | 081/CC1 | EL ORO | CAE-MACHALA (DORMITORIO 1) | A.C. SPLIT DE PARED | 12000 BTU
918 | MACHALA | CLIMATIZACIÓN | 081/CC1 | EL ORO | CAE-MACHALA (DORMITORIO 2) | A.C. SPLIT DE PARED | 24000 BTU
919 | MACHALA | CLIMATIZACIÓN | 081/CC1 | EL ORO | CAE-MACHALA (DORMITORIO 3) | A.C. VENTANA | LG 24000 BTU
920 | MACHALA | CLIMATIZACIÓN | 081/CC1 | EL ORO | CAE-MACHALA (DORMITORIO 4) | A.C. VENTANA | LG 24000 BTU
921 | MACHALA | CLIMATIZACIÓN | 081/CC1 | EL ORO | CAE-MACHALA (AULA DE INSTRUCCIÓN) | A.C. SPLIT DE PARED (PERTENECE A LA ARCOTEL) | CARRIER 24000 BTU
922 | MACHALA | CLIMATIZACIÓN | 081/CC1 | EL ORO | CAE-MACHALA (BODEGA) | A.C. SPLIT DE PARED | 24000 BTU
923 | MACHALA | CONMUTACIÓN | 235/CC7 | LOJA | CAE-LOJA (COMPAÑÍA DE COMUNICACIONES 7 B.I "LOJA") | ACT WM1 | GABINETE WM1 ( 10 POSICIONES )
924 | MACHALA | CONMUTACIÓN | 050/MLA | EL ORO | CAE-MACHALA | NODO PRINCIPAL | GABINETE M3 (2X28 POSICIONES)
925 | MACHALA | CONMUTACIÓN | 383/LPM | EL ORO | REPETIDOR LOMA PALMAR | GATEWAY DE VOZ | 24 P
926 | MACHALA | RED DE DATOS | 050/MLA | EL ORO | CAE-MACHALA | ROUTER | CISCO P
927 | MACHALA | RED DE DATOS | 050/MLA | EL ORO | CAE-MACHALA | ROUTER | 3COM 6080
928 | MACHALA | RED DE DATOS | 050/MLA | EL ORO | CAE-MACHALA | SWITCH | 3COM 5500
929 | MACHALA | RED DE DATOS | 383/LPM | EL ORO | REPETIDOR LOMA PALMAR | SWITCH | 3COM 5500
930 | MACHALA | RED DE DATOS | 050/MLA | EL ORO | CAE-MACHALA | FIREWALL | ASA 5510
931 | MACHALA | RED DE DATOS | 050/MLA | EL ORO | CAE-MACHALA | IPS | HP 330S
932 | MACHALA | RED IP | 050/MLA | EL ORO | REPETIDOR LOMA PALMAR | ENLACE IP UBIQUITI | 4 - 6 GHz
933 | MACHALA | RED IP | 050/MLA | EL ORO | CAE-MACHALA | ALVARION | 2.2 - 2.4 GHz
934 | MACHALA | ENERGÍA SOLAR | 192/COM | AZUAY | AGENCIA DE MONITOREO "MULLOPUNGO" | 08 PANELES I-110 12V,6.3A / REGULADOR ISOTEL 48V-40A | 08 PANELES I-110 12V,6.3A / REGULADOR ISOTEL 48V-40A
935 | MACHALA | ENERGÍA SOLAR | 246/EJM | EL ORO | BATALLÓN DE INFANTERÍA DE MARINA N° 22 "JAMBELI" (BIMJAM) | 1 BAT. 12V/48AH | 1 BAT. 12V/48AH
936 | MACHALA | ENERGÍA SOLAR | 054/ALS | EL ORO | BATALLÓN INFANTERÍA MOTORIZADO N° 1 "CONSTITUCION" (BIMOT 1 "CONSTITUCION") | 6 BAT. 2V/1000AH KRAUSER 12/50 REGULADOR ISOTEL 48V | 6 BAT. 2V/1000AH KRAUSER 12/50 REGULADOR ISOTEL 48V
937 | MACHALA | ENERGÍA SOLAR | 056/RSA | EL ORO | BATALLÓN INFANTERÍA MOTORIZADO N° 2 "IMBABURA" (BIMOT 2 "IMBABURA") | 4 BAT. 12V/40 AH. | 4 BAT. 12V/40 AH.
938 | MACHALA | ENERGÍA SOLAR | 042/PBL | EL ORO | CAPITANÍA DE PUERTO BOLÍVAR (CAPBOL) | 1 BATERIA 12V/40 AH. | 1 BATERIA 12V/40 AH.
939 | MACHALA | ENERGÍA SOLAR | 053/CSY | EL ORO | DEPÓSITO DE MUNICION N°1 "CASACAY" | DISPONE DE TELEFONIA IP. | DISPONE DE TELEFONIA IP.
940 | MACHALA | ENERGÍA SOLAR | 058/EGB | EL ORO | FUERTE MILITAR "BOLÍVAR" (G.A 1 "BOLÍVAR") | 2 BATERIAS 12V/40AH | 2 BATERIAS 12V/40AH
941 | MACHALA | ENERGÍA SOLAR | 057/LAV | EL ORO | GRUPO DE CABALLERÍA BLINDADA N° 4 "FEBRES CORDERO" (G.C.B 4 "FEBRES CORDERO") | 1 BATERIA 12V/48 AH | 1 BATERIA 12V/48 AH
942 | MACHALA | ENERGÍA SOLAR | 039/HB1 | EL ORO | HOSPITAL BÁSICO N° 1 "EL ORO" (H.B 1 "EL ORO") | 1 BATERIA 12V/48 AH | 1 BATERIA 12V/48 AH
943 | MACHALA | GRUPOS ELECTRÓGENOS | 056/RSA | EL ORO | BATALLÓN INFANTERÍA MOTORIZADO N° 2 "IMBABURA" (BIMOT 2 "IMBABURA") | LISTER ST-2 | 10KVA
944 | MACHALA | GRUPOS ELECTRÓGENOS | 050/MLA | EL ORO | CAE-MACHALA | JOHN DEER | 37KVA
945 | MACHALA | GRUPOS ELECTRÓGENOS | 147/EMA | EL ORO | FUERTE MILITAR "BOLÍVAR" (G.A 1 "BOLÍVAR") | LISTER ST-2 | 10KVA
946 | MACHALA | GRUPOS ELECTRÓGENOS | 149/FMS | EL ORO | GRUPO DE CABALLERÍA BLINDADA N° 4 "FEBRES CORDERO" (G.C.B 4 "FEBRES CORDERO") | LISTER ST-2 | 10KVA
947 | MACHALA | INFRAESTRUCTURA | 192/COM | AZUAY | AGENCIA DE MONITOREO "MULLOPUNGO" | Torre autosoportada | 15m
948 | MACHALA | INFRAESTRUCTURA | 054/ALS | EL ORO | BATALLÓN INFANTERÍA MOTORIZADO N° 1 "CONSTITUCION" (BIMOT 1) | Autosoportada | 35m
949 | MACHALA | INFRAESTRUCTURA | 056/RSA | EL ORO | BATALLÓN INFANTERÍA MOTORIZADO N° 2 "IMBABURA" (BIMOT 2) | Tensores | 30m
950 | MACHALA | INFRAESTRUCTURA | 050/MLA | EL ORO | CAE-MACHALA | Autosoportada | 35m
951 | MACHALA | INFRAESTRUCTURA | 081/CC1 | EL ORO | CAE-MACHALA (TRANSPORTABLE PARA EJERCICIOS) | Mastil | m
952 | MACHALA | INFRAESTRUCTURA | 066/SAO | EL ORO | CENTRO DE INSTRUCCIÓN, ENTRENAMIENTO Y CERTIFICACION DEL EJÉRCITO (CIESS) | Tensores | 40m
953 | MACHALA | INFRAESTRUCTURA | 053/CSY | EL ORO | DEPÓSITO DE MUNICION N°1 "CASACAY" | Mastil | 2m
954 | MACHALA | INFRAESTRUCTURA | 094/ECT | EL ORO | FUERTE MILITAR "BOLÍVAR" (ESCART) | Autosoportada | m
955 | MACHALA | INFRAESTRUCTURA | 058/EGB | EL ORO | FUERTE MILITAR "BOLÍVAR" (G.A 1 "BOLÍVAR") | Autosoportada | 40m
956 | MACHALA | INFRAESTRUCTURA | 057/LAV | EL ORO | GRUPO DE CABALLERÍA BLINDADA N° 4 "FEBRES CORDERO" (G.C.B 4) | Autosoportada | 30m
957 | MACHALA | INFRAESTRUCTURA | 259/CLL | AZUAY | REPETIDOR CHILLA | Mastil | 35m
958 | MACHALA | INFRAESTRUCTURA | 383/LPM | EL ORO | REPETIDOR LOMA PALMAR | Autosoportada | 25m
959 | MACHALA | INFRAESTRUCTURA | 272/RLQ | EL ORO | REPETIDOR LOMA QUITO | Autosoportada | 20m
960 | MACHALA | MULTIACCESO | 192/COM | AZUAY | AGENCIA DE MONITOREO "MULLOPUNGO" | RST | 16 abonados MLA1
961 | MACHALA | MULTIACCESO | 246/EJM | EL ORO | BATALLÓN DE INFANTERÍA DE MARINA N° 22 "JAMBELI" (BIMJAM) | RST | 16 abonados MLA1
962 | MACHALA | MULTIACCESO | 054/ALS | EL ORO | BATALLÓN INFANTERÍA MOTORIZADO N° 1 "CONSTITUCION" (BIMOT 1 "CONSTITUCION") | RST | 16 abonados MLA1
963 | MACHALA | MULTIACCESO | 056/RSA | EL ORO | BATALLÓN INFANTERÍA MOTORIZADO N° 2 "IMBABURA" (BIMOT 2 "IMBABURA") | RST | 16 abonados MLA1
964 | MACHALA | MULTIACCESO | 050/MLA | EL ORO | CAE-MACHALA | XBS MLA1 | MLA1
965 | MACHALA | MULTIACCESO | 050/MLA | EL ORO | CAE-MACHALA | RSC/RSN | MLA1
966 | MACHALA | MULTIACCESO | 050/MLA | EL ORO | CAE-MACHALA | XBS MLA 2 | MLA1
967 | MACHALA | MULTIACCESO | 081/CC1 | EL ORO | CAE-MACHALA (TRANSPORTABLE PARA EJERCICIOS) | RST TRP. | 16 abonados MLA1
968 | MACHALA | MULTIACCESO | 042/PBL | EL ORO | CAPITANÍA DE PUERTO BOLÍVAR (CAPBOL) | RST | 16 abonados MLA1
969 | MACHALA | MULTIACCESO | 053/CSY | EL ORO | DEPÓSITO DE MUNICION N°1 "CASACAY" | RST | 16 abonados MLA1
970 | MACHALA | MULTIACCESO | 185/DCA | EL ORO | DESTACAMENTO MILITAR "CALDERÓN" | RST TRP. | 16 abonados MLA1
971 | MACHALA | MULTIACCESO | 058/EGB | EL ORO | FUERTE MILITAR "BOLÍVAR" (G.A 1 "BOLÍVAR") | RST | 16 abonados MLA1
972 | MACHALA | MULTIACCESO | 057/LAV | EL ORO | GRUPO DE CABALLERÍA BLINDADA N° 4 "FEBRES CORDERO" (G.C.B 4 "FEBRES CORDERO") | RST | 16 abonados MLA1
973 | MACHALA | MULTIACCESO | 039/HB1 | EL ORO | HOSPITAL BÁSICO N° 1 "EL ORO" (H.B 1 "EL ORO") | RST | 16 abonados MLA1
974 | MACHALA | MULTIACCESO | 259/CLL | AZUAY | REPETIDOR CHILLA | RSN | 16 abonados MLA1
975 | MACHALA | MULTIACCESO | 383/LPM | EL ORO | REPETIDOR LOMA PALMAR | RSN | 16 abonados MLA1
976 | MACHALA | PDH-SDH | 050/MLA | EL ORO | CAE-MACHALA | REP. PDH | SUR
977 | MACHALA | WIMAX | 056/RSA | EL ORO | BATALLÓN INFANTERÍA MOTORIZADO N° 2 "IMBABURA" (BIMOT 2 "IMBABURA") | CPE-ANT. EXT | REPETIDOR LOMA PALMAR
978 | MACHALA | WIMAX | 050/MLA | EL ORO | CAE-MACHALA | CPE-ANT. INT. | REPETIDOR LOMA PALMAR
979 | MACHALA | WIMAX | 055/ART | EL ORO | FUERTE MILITAR "BOLÍVAR" (G.A 1 "BOLÍVAR") | CPE-ANT. INT. | REPETIDOR LOMA PALMAR
980 | MACHALA | WIMAX | 094/ECT | EL ORO | FUERTE MILITAR "BOLÍVAR" (ESCART) | CPE-ANT. INT. | REPETIDOR LOMA PALMAR
981 | MACHALA | WIMAX | 383/LPM | EL ORO | REPETIDOR LOMA PALMAR | MICRO ESTACIÓN | REPETIDOR LOMA PALMAR
982 | MACHALA | CONMUTACIÓN | 342/CME | EL ORO | CONTROL DE ARMAS MACHALA | TELEFONOS IP | 1 YEALINK
983 | MACHALA | CONMUTACIÓN | 056/RSA | EL ORO | BATALLÓN DE INFANTERÍA DE MARINA N° 22 "JAMBELI" (BIMJAM) | TELEFONOS IP | 2 YEALINK
984 | MACHALA | ENERGÍA SOLAR | 050/MLA | EL ORO | CAE-MACHALA | 8 BATERIAS 12V/100 AH RESPALDO CENTRAL 4400 | 08 BATERIAS 12 V 100 AH
985 | MACHALA | ENERGÍA SOLAR | 081/CC1 | EL ORO | CAE-MACHALA (TRANSPORTABLE PARA EJERCICIOS) | 00 BATERIAS | NO DISPONE
986 | PASTAZA | CLIMATIZACIÓN | 100/PZA | PASTAZA | CAE-PASTAZA | A.C. VENTANA | 24000 BTU/H
987 | PASTAZA | CLIMATIZACIÓN | 100/PZA | PASTAZA | CAE-PASTAZA | A.C. SPLIT | 24000 BTU/H
988 | PASTAZA | CLIMATIZACIÓN | 100/PZA | PASTAZA | CAE-PASTAZA | A.C. SPLIT | 24000 BTU/H
989 | PASTAZA | CLIMATIZACIÓN | 100/PZA | PASTAZA | CAE-PASTAZA | A.C. SPLIT | 24000 BTU/H
990 | PASTAZA | CLIMATIZACIÓN | 389/STC | PASTAZA | REPETIDOR SANTA CLARA | A.C. VENTANA | 24000 BTU/H
991 | PASTAZA | CONMUTACIÓN | 114/MON | PASTAZA | BATALLÓN DE SELVA N° 49 “CAPT. CHIRIBOGA” (B.S 49 “MONTALVO”) | GATEWAY DE VOZ | 24 P
992 | PASTAZA | CONMUTACIÓN | 100/PZA | PASTAZA | CAE-PASTAZA | NODO SECUNDARIO | GABINETE M2 (14 POSICIONES)
993 | PASTAZA | CONMUTACIÓN | 191/CEG | PASTAZA | COMPAÑÍA DE SELVA N° 48 "SANGAY" (B.S 48 “LOROCACHI”) | GATEWAY DE VOZ | 4 P
994 | PASTAZA | CONMUTACIÓN | 114/MON | MORONA SANTIAGO | BATALLÓN DE SELVA N° 50 "MORONA" (B.S 50 “TAISHA” ) | GATEWAY DE VOZ | 24 P
995 | PASTAZA | RED DE DATOS | 100/PZA | PASTAZA | CAE-PASTAZA | ROUTER | 3COM 5232
996 | PASTAZA | RED DE DATOS | 100/PZA | PASTAZA | CAE-PASTAZA | SWITCH | ACCESO
997 | PASTAZA | ENERGÍA SOLAR | 114/MON | PASTAZA | BATALLÓN DE SELVA N° 49 “CAPT. CHIRIBOGA” (B.S 49 “MONTALVO”) | 80 PANELES M75L 12V 3A / REGULADOR ISOTEL 90 48V/60A | 24 BATERIAS ESTACIÓNARIAS EVER EXED 2V 700 AH 12 BATERIAS GELIFICADAS RITAR 2V/500AH
998 | PASTAZA | ENERGÍA SOLAR | 117/OTZ | MORONA SANTIAGO | BATALLÓN DE SELVA N° 61 "SANTIAGO" (B.S 61 "SANTIAGO") | 24 PANELES SOLARES M75L 12V 3A /REGULADOR DE VOLTAJE ISOTEL 48V / 40A | 24 BATERIAS GELIFICADAS 2V / 500AH
999 | PASTAZA | ENERGÍA SOLAR | 200/PAT | MORONA SANTIAGO | BRIGADA DE SELVA N° 21 "CÓNDOR" (21 B.S "CÓNDOR") | 32 PANELES SOLARES M75L 12V 3A /RECTIFICADOR KRAUSER 6000 110VAC/48VCD 50A | 24 BATERIAS RITAR 2V / 500AH
1000 | PASTAZA | ENERGÍA SOLAR | 100/PZA | PASTAZA | CAE-PASTAZA | NO DISPONOBLE | NO DISPONIBLE
1001 | PASTAZA | ENERGÍA SOLAR | 207/CO2 | PASTAZA | CENTRO DE OPERACIONES SECTORIAL N° 2 (COS 2) | NO DISPONOBLE | NO DISPONIBLE
1002 | PASTAZA | ENERGÍA SOLAR | 191/CEG | PASTAZA | COMPAÑÍA DE SELVA N° 48 "SANGAY" (B.S 48 “LOROCACHI”) | 72PANELES SOLARES M75L 12V 3A / 1 REGULADOR DE VOLTAJE TRES ETAPAS 48V / 60A | 24 BATERIAS ESTACIÓNARIAS RITAR 2V / 700AH
1003 | PASTAZA | ENERGÍA SOLAR | 114/MON | MORONA SANTIAGO | BATALLÓN DE SELVA N° 50 "MORONA" (B.S 50 “TAISHA” ) | 72 PANELES SOLARES M75L 12V 3A/ REGULADOR ISOTEL 90 48V/60A. | 24 BATERIAS ESTACIÓNARIAS EVER EXED 2V / 700AH
1004 | PASTAZA | ENERGÍA SOLAR | 162/H17 | PASTAZA | HOSPITAL BÁSICO N° 17 "PASTAZA" (H.B 17 "PASTAZA") | NO DISPONOBLE | NO DISPONOBLE
1005 | PASTAZA | ENERGÍA SOLAR | 102/CBJ | TUNGURAHUA | REPETIDOR ABITAHUA | 85 PANELES SOLARES I-11O 12V 6A/ 238 PANELES SOLARES M75L 12V 3A/ 6 REGULADOR DE VOLTAJE ISOTEL 48 / 40A | 24 BATERIAS RITAR 2V 2000AH 24 BATERIAS ESTACIÓNARIAS 2V / 3220AH
1006 | PASTAZA | ENERGÍA SOLAR | 380/ANK | MORONA SANTIAGO | REPETIDOR ANKUASH | 34 PANELES SOLARES I-11O 12V 6A/ REGILADOR DE VOLTAJE ISOTEL 90 (VIVIENDA) 24V / 90A / REGULADOR DE VOLTAJE ISOTEL 60 48 / 40A. | 12 BATERIAS RITAR 2V / 700AH/ 24 BATERIAS RITAR24 BATERIAS RITAR
1007 | PASTAZA | ENERGÍA SOLAR | 161/RCV | PASTAZA | REPETIDOR CALVARIO | NO DISPONIBLE | NO DISPONIBLE
1008 | PASTAZA | ENERGÍA SOLAR | 210/DAP | NAPO | REPETIDOR NAPO GALERAS (ESCUADRÓN PAPAGAYO) | 80 PANELES SOLARES I 110 -12V 6A / 3 REGULADOR DE VOLTAJE TRES ETAPAS 48V / 60A. | 24 BATERIAS ESTACIÓNARIAS RITAR 2V / 700AH
1009 | PASTAZA | ENERGÍA SOLAR | 399/PSY | PASTAZA | REPETIDOR PAUSHIYACU | 16 PANELES SOLARES I-11O 12V 6A / REGULADOR DE VOLTAJE ISOTEL DOS ETAPAS 48V 40A. | 24 BATERIAS RITAR 2V / 500AH
1010 | PASTAZA | ENERGÍA SOLAR | 160/KIL | MORONA SANTIAGO | REPETIDOR QUILAMO | 1 BATERIA RITAR PAWER | 12V/38AH
1011 | PASTAZA | ENERGÍA SOLAR | 381/SLU | MORONA SANTIAGO | REPETIDOR SAN LUIS DE UPANO | 4 BATERIAS RITAR PAWER (MULTIACCESO) | 12V/38AH
1012 | PASTAZA | ENERGÍA SOLAR | 389/STC | PASTAZA | REPETIDOR SANTA CLARA | 36 PANELES SOLARES M75L 12V 3A / 1 REGULADOR DE VOLTAJE DOS ETAPAS 48V / 60A. | 24 BATERIAS ESTACIÓNARIAS RITAR 2V / 500AH
1013 | PASTAZA | GRUPOS ELECTRÓGENOS | 100/PZA | PASTAZA | CAE-PASTAZA | JOHN DEER | 40KVA
1014 | PASTAZA | GRUPOS ELECTRÓGENOS | 161/RCV | PASTAZA | REPETIDOR CALVARIO | LISTER | 5KVA
1015 | PASTAZA | INFRAESTRUCTURA | 114/MON | PASTAZA | BATALLÓN DE SELVA N° 49 “CAPT. CHIRIBOGA” (B.S 49 “MONTALVO”) | Tensores | 80m
1016 | PASTAZA | INFRAESTRUCTURA | 117/OTZ | MORONA SANTIAGO | BATALLÓN DE SELVA N° 61 "SANTIAGO" (B.S 61 "SANTIAGO") | Tensores | 18m
1017 | PASTAZA | INFRAESTRUCTURA | 200/PAT | MORONA SANTIAGO | BRIGADA DE SELVA N° 21 "CÓNDOR" (21 B.S "CÓNDOR") | Tensores | 24m
1018 | PASTAZA | INFRAESTRUCTURA | 100/PZA | PASTAZA | CAE-PASTAZA | Tensores | 20m
1019 | PASTAZA | INFRAESTRUCTURA | 102/CBJ | TUNGURAHUA | REPETIDOR ABITAHUA | Autosoportada | 52m
1020 | PASTAZA | INFRAESTRUCTURA | 380/ANK | MORONA SANTIAGO | REPETIDOR ANKUASH | Tensores | 60m
1021 | PASTAZA | INFRAESTRUCTURA | 161/RCV | PASTAZA | REPETIDOR CALVARIO | Autosoportada | 40m
1022 | PASTAZA | INFRAESTRUCTURA | 210/DAP | NAPO | REPETIDOR NAPO GALERAS (ESCUADRÓN PAPAGAYO) | Autosoportada | 50m
1023 | PASTAZA | INFRAESTRUCTURA | 399/PSY | PASTAZA | REPETIDOR PAUSHIYACU | Autosoportada | 25m
1024 | PASTAZA | INFRAESTRUCTURA | 121/PAV | PASTAZA | REPETIDOR PAVACACHI | Tensores | 80m
1025 | PASTAZA | INFRAESTRUCTURA | 160/KIL | MORONA SANTIAGO | REPETIDOR QUILAMO | tensores | 30m
1026 | PASTAZA | INFRAESTRUCTURA | 389/STC | PASTAZA | REPETIDOR SANTA CLARA | Autosoportada | 25m
1027 | PASTAZA | INFRAESTRUCTURA | 191/CEG | PASTAZA | COMPAÑÍA DE SELVA N° 48 "SANGAY" (B.S 48 “LOROCACHI”) | Tensores | 80m
1028 | PASTAZA | INFRAESTRUCTURA | 114/MON | MORONA SANTIAGO | BATALLÓN DE SELVA N° 50 "MORONA" (B.S 50 “TAISHA” ) | Tensores | 80m
1029 | PASTAZA | MULTIACCESO | 117/OTZ | MORONA SANTIAGO | BATALLÓN DE SELVA N° 61 "SANTIAGO" (B.S 61 "SANTIAGO") | RST | 80 abonados GYL4
1030 | PASTAZA | MULTIACCESO | 200/PAT | MORONA SANTIAGO | BRIGADA DE SELVA N° 21 "CÓNDOR" (21 B.S "CÓNDOR") | RST | 16 abonados GYL4
1031 | PASTAZA | MULTIACCESO | 207/CO2 | PASTAZA | CENTRO DE OPERACIONES SECTORIAL N° 2 (COS 2) | RST | 80 abonados QTO3
1032 | PASTAZA | MULTIACCESO | 162/H17 | PASTAZA | HOSPITAL BÁSICO N° 17 "PASTAZA" (H.B 17 "PASTAZA") | RST | 16 abonados QTO3
1033 | PASTAZA | MULTIACCESO | 102/CBJ | TUNGURAHUA | REPETIDOR ABITAHUA | RSN | 16 abonados QTO3
1034 | PASTAZA | MULTIACCESO | 380/ANK | MORONA SANTIAGO | REPETIDOR ANKUASH | RSN | 16 abonados QTO3
1035 | PASTAZA | MULTIACCESO | 161/RCV | PASTAZA | REPETIDOR CALVARIO | RSN | 16 abonados QTO3
1036 | PASTAZA | MULTIACCESO | 210/DAP | NAPO | REPETIDOR NAPO GALERAS (ESCUADRÓN PAPAGAYO) | RST | 80 abonados QTO3
1037 | PASTAZA | MULTIACCESO | 394/NPL | PASTAZA | REPETIDOR PAISAIYACU | RSN | 16 abonados QTO3
1038 | PASTAZA | MULTIACCESO | 160/KIL | MORONA SANTIAGO | REPETIDOR QUILAMO | RST | 16 abonados QTO3
1039 | PASTAZA | MULTIACCESO | 381/SLU | MORONA SANTIAGO | REPETIDOR SAN LUIS DE UPANO | RST | 16 abonados QTO3
1040 | PASTAZA | MULTIACCESO | 389/STC | PASTAZA | REPETIDOR SANTA CLARA | RSN | 16 abonados QTO3
1041 | PASTAZA | PDH-SDH | 100/PZA | PASTAZA | CAE-PASTAZA | TER. PDH | ESTE
1042 | PASTAZA | PDH-SDH | 102/CBJ | TUNGURAHUA | REPETIDOR ABITAHUA | REP. PDH | ESTE
1043 | PASTAZA | PDH-SDH | 210/DAP | NAPO | REPETIDOR NAPO GALERAS (ESCUADRÓN PAPAGAYO) | REP. PDH | ESTE
1044 | PASTAZA | SATELITAL | 114/MON | PASTAZA | BATALLÓN DE SELVA N° 49 “CAPT. CHIRIBOGA” (B.S 49 “MONTALVO”) | EST. FIJA | 1 Mbps
1045 | PASTAZA | SATELITAL | 115/LOR | PASTAZA | COMPAÑÍA DE SELVA N° 48 "SANGAY" (B.S 48 “LOROCACHI”) | EST. FIJA | 512 Kbps
1046 | PASTAZA | SATELITAL | 105/TSH | MORONA SANTIAGO | BATALLÓN DE SELVA N° 50 "MORONA" (B.S 50 “TAISHA” ) | EST. FIJA | 512 Kbps
1047 | PASTAZA | INFRAESTRUCTURA |  | MORONA SANTIAGO | REPETIDOR SAN LUIS DE UPANO | Autosoportada | 20m